## расходы по мероприятиям
Приложение № 2
к методическим указаниям по определению размера платы за технологическое присоединение к электрическим сетям
Расходы
на выполнение мероприятий по технологическому присоединению,
предусмотренным подпунктами "а" и "в" пункта 16 Методических указаний,
за 2016 - 2018 года
МУП "Уссурийск-Электросеть"
№ п/п | Наименование мероприятий | Период | категория мощности, кВт | Информация для расчета стандартизированной тарифной ставки С1 |  |  | Расходы на одно присоединение, руб.
|  |  |  | Расходы по каждому мероприятию, рую. | Количество технологических присоединений, шт. | Объем максимаальной мощности, кВт
1. | Подготовка и выдача сетевой организацией технических условий заявителю | 2016 год | до 15 | 3633696.0081 | 523 | 7628 | 6947.7935
|  |  | 16-150 | 2819115.4924 | 131 | 5918 | 21519.9656
|  |  | 151-670 и > | 2700977.4995 | 20 | 5670 | 135048.875
|  |  | Итого | 9153789 | 674 | 19216 | 13581.2893
|  | 2017 год | до 15 | 2469000.1515 | 525 | 7092 | 4702.8574
|  |  | 16-150 | 1906407.9004 | 116 | 5476 | 16434.5509
|  |  | 151-670 и > | 2656646.9481 | 17 | 7631 | 156273.3499
|  |  | Итого | 7032055 | 658 | 20199 | 10687.0137
|  | 2018 год | до 15 | 2482768.4827 | 596 | 8062.1 | 4165.7189
|  |  | 16-150 | 2260701.7318 | 134 | 7341 | 16870.9084
|  |  | 151-670 и > | 1618706.7855 | 14 | 5256.3 | 115621.9133
|  |  | Итого | 6362177 | 744 | 20659.4 | 8551.3132
2. | Проверка сетевой организацией выполнения заявителем технических условий в том числе проверка технических условий и фактическое присоединение | 2016 год | до 15 | 11115067.0004 | 523 | 7628 | 21252.5182
|  |  | 16-150 | 8623356.9099 | 131 | 5918 | 65827.152
|  |  | 151-670 и > | 8261986.0897 | 20 | 5670 | 413099.3045
|  |  | Итого | 28000410 | 674 | 19216 | 41543.635
|  | 2017 год | до 15 | 3409561.4222 | 525 | 7092 | 6494.4027
|  |  | 16-150 | 2632650.6413 | 116 | 5476 | 22695.2641
|  |  | 151-670 и > | 3668691.9364 | 17 | 7631 | 215805.408
|  |  | Итого | 9710904 | 658 | 20199 | 14758.2128
|  | 2018 год | до 15 | 3428586.8129 | 596 | 8062.1 | 5752.6624
|  |  | 16-150 | 3121923.0466 | 134 | 7341 | 23297.9332
|  |  | 151-670 и > | 2235358.1405 | 14 | 5256.3 | 159668.4386
|  |  | Итого | 8785868 | 744 | 20659.4 | 11808.9624
Директор МУП "Уссурийск-Электросеть" | [6 empty] | В.И. Можара
Начальник отдела технико-экономического планирования организации труда и заработной платы | [6 empty] | Пуховая О.А.
тел. 8 (4234) 32-08-38

## расходы на строительство город
Расходы на строительство введенных в эксплуатацию объектов электросетевого хозяйства для целей технологического присоединения и для целей реализации иных мероприятий инвестиционной программы территориальной сетевой организации для территорий городских населенных пунктов
за 2016-2018 годы
МУП "Уссурийск-Электросеть"
|  |  |  | 2016 | [18 empty] | 2017 | [18 empty] | 2018 | [18 empty] | Всего за 3 года
N п/п | Объект электросетевого хозяйства | № ТУ | Уровень напряжения | Протяженность (для линий электропередачи), м | Пропускная способность, кВт/Максимальная мощность, кВт, в т.ч.: | Пропускная способность, кВт/Максимальная мощность, кВт, в т.ч.: | Расходы на строительство объекта, тыс. руб., в т.ч.: | Материалы и оборудование, тыс.руб., в т.ч.: | кабель-провод (для разделов 1-2)/трансформатор (для разделов 3-6), тыс.руб. | опоры, траншеи (для разд. 1-2)/оборудование (для разд. 3-6), тыс.руб. | Машины и механизны, тыс.руб. | проектные и изыскательские работы, тыс.руб. | сметная прибыль, тыс.руб. | накладные расходы, тыс.руб. | стоимость 1 км кабеля (для разд. 1-2)/ трансформатора (для разд. 3-6), тыс.руб./км(шт) | стоимость 1 опоры, траншеи (для разд. 1-2)/оборудования (для разд. 3-6), тыс.руб./шт | Способ выполнения работ** | Способ закупки материалов/выбора подрядчика*** | Наименование поставщика/подрядчика | номер страницы обосновывающих документов в рассчетных материалах | расход на 1 км | расход на 1 квт | Протяженность (для линий электропередачи), м | Пропускная способность, кВт/Максимальная мощность, кВт, в т.ч.: | заявленная мощность потребителя | Расходы на строительство объекта, тыс. руб., в т.ч.: | Материалы и оборудование, тыс.руб., в т.ч.: | кабель-провод (для разделов 1-2)/трансформатор (для разделов 3-6), тыс.руб. | опоры, траншеи (для разд. 1-2)/оборудование (для разд. 3-6), тыс.руб. | Машины и механизны, тыс.руб. | проектные и изыскательские работы, тыс.руб. | сметная прибыльы, тыс.руб. | накладные расходы, тыс.руб. | стоимость 1 км кабеля (для разд. 1-2)/ трансформатора (для разд. 3-6), тыс.руб./км(шт) | стоимость 1 опоры, траншеи (для разд. 1-2)/оборудования (для разд. 3-6), тыс.руб./шт | Способ выполнения работ | Способ закупки материалов/выбора подрядчика*** | Наименование поставщика/подрядчика | номер страницы обосновывающих документов в рассчетных материалах | расход на 1 км | расход на 1 квт | Протяженность (для линий электропередачи), м | Пропускная способность, кВт/Максимальная мощность, кВт, в т.ч.: | заявленная мощность потребителя | Расходы на строительство объекта, тыс. руб., в т.ч.: | Материалы и оборудование, тыс.руб., в т.ч.: | кабель-провод (для разделов 1-2)/трансформатор (для разделов 3-6), тыс.руб. | опоры, траншеи (для разд. 1-2)/оборудование (для разд. 3-6), тыс.руб. | Машины и механизны, тыс.руб. | проектные и изыскательские работы, тыс.руб. | сметная прибыльы, тыс.руб. | накладные расходы, тыс.руб. | стоимость 1 км кабеля (для разд. 1-2)/ трансформатора (для разд. 3-6), тыс.руб./км(шт) | стоимость 1 опоры, траншеи (для разд. 1-2)/оборудования (для разд. 3-6), тыс.руб./шт | Способ выполнения работ | Способ закупки материалов/выбора подрядчика*** | Наименование поставщика/подрядчика | номер страницы обосновывающих документов в рассчетных материалах | расход на 1 км | расход на 1 квт | Протяженность (для линий электропередачи), м | Пропускная способность, кВт/Максимальная мощность, кВт, в т.ч.: | заявленная мощность потребителя | Расходы на строительство объекта, тыс. руб., в т.ч.:
1 | 2 |  | 3 | 4 | 5 | 5 | 7 | 8 | 9 | 10 | 11 | 12 | 13 | 14 | 15 | 16 | 17 | 18 | 19 | 20 | 21 | 22 | 23 | 24 | 25 | 26 | 27 | 28 | 29 | 30 | 31 | 32 | 33 | 34 | 35 | 36 | 37 | 38 | 39 | 40 | 41 | 42 | 43 | 44 | 45 | 46 | 47 | 48 | 49 | 50 | 51 | 52 | 53 | 54 | 55 | 56 | 57 | 58 | 59 | 60
1.3.1.4.1 | Материал опоры (железобетонные (3), Тип провода (изолированный провод (1), Материал провода (алюминиевый (4), Сечение провода (диапазон до 50 квадратных мм включительно (1) |  |  | 4474 | 698 | 698 | 2186.3697 | 1583.0485 | 363.4497 | 1007.2145 | 306.8553 | 0 | 0 | 131.2111 | 3180.1063 | 393.6355 |  |  |  |  | 488.6834 | 3.1323 | 5450 | 956 | 956 | 2928.3013 | 2086.1048 | 514.3776 | 410.136 | 410.136 | 0 | 410.136 | 187.3311 | 3791.29 | 388.752 |  |  |  |  | 537.303 | 3.0631 | 5368 | 842.4 | 842.4 | 3659.4419 | 2200.22 | 518.7106 | 520.1444 | 520.1444 | 0 | 0 | 265.5072 | 4215.95 | 441.42 |  |  |  |  | 681.7142 | 4.3441 | 15292 | 2496.4 | 2496.4 | 8774.1129
1 | Провод СИП-4 2*16 |  | 0.4 | 277 | 67 | 67 | 102.5293 | 67.797 | 4.719 | 51.6249 | 17.5785 | 0 | 0 | 7.5885 | 86.1687 | 38.4012 |  |  |  |  | 370.1419 | 1.5303 | 36 | 15 | 15 | 16.5554 | 11.6023 | 0.954 | 2.5044 | 2.5044 | 0 | 2.5044 | 1.0834 | 26.5 | 8.7039 |  |  |  |  | 459.8711 | 1.1037 | 440 | 12.4 | 12.4 | 349.9119 | 229.4176 | 11.3596 | 56.0607 | 56.0607 | 0 | 0 | 28.5467 | 77.96 | 27.4658 |  |  |  |  | 795.2543 | 28.2187 | 753 | 94.4 | 94.4 | 468.9966
1.1 | Житников В.И. | 864/674-НН/1 | 3: 0.4; 4: 90; 5: 15; 5: 15; 7: 29.276; 8: 18.933; 9: 1.4338; 10: 15.0407; 11: 5.213; 12: 0; 13: 0; 14: 2.274; 15: 15.932; 16: 7.5203; 17: хозспособ; 18: единственный поставщик; 20: 16; 21: 325.2889; 22: 1.9517; 40: #DIV/0!; 41: #DIV/0!; 59: #DIV/0!; 60: #DIV/0! | 90 | 15 | 15 | 29.276
1.2 | Ромаева Л.А. | 820/764-ЛР/11 | 3: 0.4; 4: 30; 5: 12; 5: 12; 7: 14.489; 8: 9.8898; 9: 0.47797; 10: 7.52; 11: 2.359; 12: 0; 13: 0; 14: 0.98866; 15: 15.9323; 16: 7.52; 17: хозспособ; 18: единственный поставщик; 20: 24; 21: 482.9667; 22: 1.2074; 40: #DIV/0!; 41: #DIV/0!; 59: #DIV/0!; 60: #DIV/0! | 30 | 12 | 12 | 14.489
1.3 | ИП Эзирханова М.Ю. | 84/125-ГР/2 | 3: 0.4; 4: 70; 5: 15; 5: 15; 7: 29.523; 8: 20.0144; 9: 1.1153; 10: 14.5322; 11: 4.8191; 12: 0; 13: 0; 14: 2.0682; 15: 15.9321; 16: 7.266; 17: хозспособ; 18: единственный поставщик; 20: 54; 21: 421.7567; 22: 1.9682; 40: #DIV/0!; 41: #DIV/0!; 59: #DIV/0!; 60: #DIV/0! | 70 | 15 | 15 | 29.523
1.4 | Марков Д.Е. | 74/7002-КЗ/25 | 3: 0.4; 4: 47; 5: 15; 5: 15; 7: 3.135; 8: 1.055; 9: 1.0547; 10: 0; 11: 1.014; 12: 0; 13: 0; 14: 0.498; 15: 22.44; 16: 8.8289; 17: хозспособ; 18: единственный поставщик; 20: 207; 21: 66.7021; 22: 0.209; 40: #DIV/0!; 41: #DIV/0!; 59: #DIV/0!; 60: #DIV/0! | 47 | 15 | 15 | 3.135
1.5 | Рудь С.Н. | 884/209-ГР/10 | 3: 0.4; 4: 40; 5: 10; 5: 10; 7: 26.1063; 8: 17.9048; 9: 0.63729; 10: 14.532; 11: 4.1734; 12: 0; 13: 0; 14: 1.7596; 15: 15.9322; 16: 7.266; 17: хозспособ; 18: единственный поставщик; 20: 58; 21: 652.6585; 22: 2.6106; 40: #DIV/0!; 41: #DIV/0!; 59: #DIV/0!; 60: #DIV/0! | 40 | 10 | 10 | 26.1063
1.6 | Богданов И.Н. | 19-17 | 3: 0.4; 21: #DIV/0!; 22: #DIV/0!; 23: 36; 24: 15; 25: 15; 26: 16.5554; 27: 11.6023; 28: 0.954; 29: 8.7039; 30: 2.5044; 31: 0; 32: 0; 33: 1.0834; 34: 26.5; 35: 8.7039; 36: хозспособ; 37: единственный поставщик; 39: 178; 40: 459.8711; 41: 1.1037; 59: #DIV/0!; 60: #DIV/0! | 36 | 15 | 15 | 16.5554
1.7 | ИП Митус М.М. | 431-18 | 3: 0.4; 21: #DIV/0!; 22: #DIV/0!; 40: #DIV/0!; 41: #DIV/0!; 42: 40; 43: 0.8; 44: 0.8; 45: 32.8104; 46: 22.0188; 47: 1.0296; 48: 17.9472; 49: 4.929; 50: 0; 51: 0; 52: 2.5916; 53: 25.74; 54: 8.9736; 55: хозспособ; 56: единственный поставщик; 58: 125; 59: 820.2605; 60: 41.013 | 40 | 0.8 | 0.8 | 32.8104
1.8 | ИП Митус М.М. | 430-18 | 3: 0.4; 21: #DIV/0!; 22: #DIV/0!; 40: #DIV/0!; 41: #DIV/0!; 42: 350; 43: 1.6; 44: 1.6; 45: 298.4072; 46: 194.8909; 47: 9.0055; 48: 170.498; 49: 48.159; 50: 0; 51: 0; 52: 24.5371; 53: 25.73; 54: 8.9736; 55: хозспособ; 56: единственный поставщик; 58: 134; 59: 852.5919; 60: 186.5045 | 350 | 1.6 | 1.6 | 298.4072
1.9 | ИП Пенцев Д.С. | 168-18 | 3: 0.4; 21: #DIV/0!; 22: #DIV/0!; 40: #DIV/0!; 41: #DIV/0!; 42: 50; 43: 10; 44: 10; 45: 18.6943; 46: 12.508; 47: 1.3245; 48: 9.5186; 49: 2.9727; 50: 0; 51: 0; 52: 1.418; 53: 26.49; 54: 9.5186; 55: хозспособ; 56: единственный поставщик; 58: 160; 59: 373.8868; 60: 1.8694 | 50 | 10 | 10 | 18.6943
|  |  | 21: #DIV/0!; 22: #DIV/0!; 40: #DIV/0!; 41: #DIV/0!; 59: #DIV/0!; 60: #DIV/0! | 0 | 0 | 0 | 0
2 | Провод СИП-4 4*16 |  | 0.4 | 1929 | 406 | 406 | 756.3472 | 531.2306 | 100.4314 | 353.3167 | 113.2904 | 0 | 0 | 49.5936 | 1404.6 | 228.7554 |  |  |  |  | 392.0929 | 1.8629 | 1757 | 354 | 354 | 653.7978 | 427.3334 | 98.9033 | 109.8183 | 109.8183 | 0 | 109.8183 | 51.366 | 1166.02 | 158.7411 |  |  |  |  | 372.1103 | 1.8469 | 1013 | 211 | 211 | 504.2157 |  | 57.5256 | 76.1861 | 76.1861 | 0 | 0 | 38.5722 | 856.66 | 137.8509 |  |  |  |  | 497.7451 | 2.3896 | 4699 | 971 | 971 | 1914.3608
2.1 | Остапенко Д.В. | 485/787-КЗ/25 | 3: 0.4; 4: 43; 5: 15; 5: 15; 7: 16.4484; 8: 11.3639; 9: 2.1319; 10: 7.2661; 11: 2.5635; 12: 0; 13: 0; 14: 1.1164; 15: 49.58; 16: 7.266; 17: хозспособ; 18: единственный поставщик; 20: 2; 21: 382.5207; 22: 1.0966; 40: #DIV/0!; 41: #DIV/0!; 59: #DIV/0!; 60: #DIV/0! | 43 | 15 | 15 | 16.4484
2.2 | Анищенко С.В. | 772/802-ТР/8 | 3: 0.4; 4: 50; 5: 15; 5: 15; 7: 18.4968; 8: 13.0891; 9: 2.479; 10: 7.5203; 11: 2.7325; 12: 0; 13: 0; 14: 1.1885; 15: 49.58; 16: 7.5203; 17: хозспособ; 18: единственный поставщик; 20: 20; 21: 369.937; 22: 1.2331; 40: #DIV/0!; 41: #DIV/0!; 59: #DIV/0!; 60: #DIV/0! | 50 | 15 | 15 | 18.4968
2.3 | Бабаева Ю.Н. | 699/367-БП/4 | 3: 0.4; 4: 45; 5: 15; 5: 15; 7: 18.3461; 8: 13.156; 9: 2.231; 10: 7.52; 11: 2.6248; 12: 0; 13: 0; 14: 1.137; 15: 49.58; 16: 7.52; 17: хозспособ; 18: единственный поставщик; 20: 28; 21: 407.6911; 22: 1.2231; 40: #DIV/0!; 41: #DIV/0!; 59: #DIV/0!; 60: #DIV/0! | 45 | 15 | 15 | 18.3461
2.4 | Шевчук Н.Ф. | 21/407-МР/9 | 3: 0.4; 4: 60; 5: 15; 5: 15; 7: 18.3239; 8: 12.4804; 9: 2.9748; 10: 7.52; 11: 2.9477; 12: 0; 13: 0; 14: 1.2914; 15: 49.58; 16: 7.5203; 17: хозспособ; 18: единственный поставщик; 20: 32; 21: 305.3975; 22: 1.2216; 40: #DIV/0!; 41: #DIV/0!; 59: #DIV/0!; 60: #DIV/0! | 60 | 15 | 15 | 18.3239
2.5 | Клюева Е.М. | 388/н-ИЗ/3 | 3: 0.4; 4: 100; 5: 15; 5: 15; 7: 45.0339; 8: 31.0437; 9: 4.958; 10: 22.561; 11: 7.0661; 12: 0; 13: 0; 14: 3.0509; 15: 49.58; 16: 7.52; 17: хозспособ; 18: единственный поставщик; 20: 40; 21: 450.3385; 22: 3.0023; 40: #DIV/0!; 41: #DIV/0!; 59: #DIV/0!; 60: #DIV/0! | 100 | 15 | 15 | 45.0339
2.6 | Христодор А.П. | 305/789-У2 | 3: 0.4; 4: 42; 5: 15; 5: 15; 7: 6.725; 8: 4.895; 9: 2.2142; 10: 2.681; 11: 0.904; 12: 0; 13: 0; 14: 0.432; 15: 52.72; 16: 7.6981; 17: хозспособ; 18: единственный поставщик; 20: 81; 21: 160.119; 22: 0.44833; 40: #DIV/0!; 41: #DIV/0!; 59: #DIV/0!; 60: #DIV/0! | 42 | 15 | 15 | 6.725
2.7 | ГСК "Луч" | 754/82-ГР/4 | 3: 0.4; 4: 105; 5: 15; 5: 15; 7: 35.8399; 8: 24.8065; 9: 5.2059; 10: 15.0227; 11: 5.5725; 12: 0; 13: 0; 14: 2.4284; 15: 49.58; 16: 7.5114; 17: хозспособ; 18: единственный поставщик; 20: 46; 21: 341.3321; 22: 2.3893; 40: #DIV/0!; 41: #DIV/0!; 59: #DIV/0!; 60: #DIV/0! | 105 | 15 | 15 | 35.8399
2.8 | Кузьмин С.В. | 55/54-МК/7 | 3: 0.4; 4: 178; 5: 15; 5: 15; 7: 53.0095; 8: 35.3663; 9: 9.3842; 10: 22.5493; 11: 8.7736; 12: 0; 13: 0; 14: 3.948; 15: 52.72; 16: 7.5164; 17: хозспособ; 18: единственный поставщик; 20: 76; 21: 297.8063; 22: 3.534; 40: #DIV/0!; 41: #DIV/0!; 59: #DIV/0!; 60: #DIV/0! | 178 | 15 | 15 | 53.0095
2.9 | Фоменко В.А. | 640/н-У2/н | 3: 0.4; 4: 30; 5: 15; 5: 15; 7: 16.5116; 8: 11.9197; 9: 1.5816; 10: 7.9; 11: 2.3009; 12: 0; 13: 0; 14: 1.0053; 15: 52.72; 16: 7.9; 17: хозспособ; 18: единственный поставщик; 20: 119; 21: 550.386; 22: 1.1008; 40: #DIV/0!; 41: #DIV/0!; 59: #DIV/0!; 60: #DIV/0! | 30 | 15 | 15 | 16.5116
2.10 | Бридько Н.М. | 381/н-У2/1 | 3: 0.4; 4: 168; 5: 15; 5: 15; 7: 92.6034; 8: 64.5164; 9: 8.857; 10: 47.4; 11: 14.4052; 12: 0; 13: 0; 14: 6.037; 15: 52.72; 16: 7.9; 17: хозспособ; 18: единственный поставщик; 20: 127; 21: 551.2108; 22: 6.1736; 40: #DIV/0!; 41: #DIV/0!; 59: #DIV/0!; 60: #DIV/0! | 168 | 15 | 15 | 92.6034
2.11 | Рылик С.М. | 563/617-НН/1 | 3: 0.4; 4: 42; 5: 15; 5: 15; 7: 16.7523; 8: 11.6293; 9: 2.2142; 10: 7.3769; 11: 2.5597; 12: 0; 13: 0; 14: 1.1324; 15: 52.72; 16: 7.3769; 17: хозспособ; 18: единственный поставщик; 20: 131; 21: 398.8633; 22: 1.1168; 40: #DIV/0!; 41: #DIV/0!; 59: #DIV/0!; 60: #DIV/0! | 42 | 15 | 15 | 16.7523
2.12 | Черняк О,М. | 348/336-У1/8 | 3: 0.4; 4: 46; 5: 15; 5: 15; 7: 17.7972; 8: 12.4972; 9: 2.4251; 10: 8.8289; 11: 2.646; 12: 0; 13: 0; 14: 1.1747; 15: 52.72; 16: 8.8289; 17: хозспособ; 18: единственный поставщик; 20: 161; 21: 386.8967; 22: 1.1865; 40: #DIV/0!; 41: #DIV/0!; 59: #DIV/0!; 60: #DIV/0! | 46 | 15 | 15 | 17.7972
2.13 | ИП Реутов А.С. | 482/270-МЗ/4 | 3: 0.4; 4: 112; 5: 30; 5: 30; 7: 27.7078; 8: 19.4866; 9: 5.9046; 10: 8.8289; 11: 4.0696; 12: 0; 13: 0; 14: 1.8739; 15: 52.72; 16: 8.8289; 17: хозспособ; 18: единственный поставщик; 20: 165; 21: 247.3913; 22: 0.92359; 40: #DIV/0!; 41: #DIV/0!; 59: #DIV/0!; 60: #DIV/0! | 112 | 30 | 30 | 27.7078
2.14 | Шляхов Ю.К. | 246/759-КЗ/24 | 3: 0.4; 4: 70; 5: 15; 5: 15; 7: 44.7382; 8: 31.3144; 9: 3.6904; 10: 25.5307; 11: 6.9006; 12: 0; 13: 0; 14: 2.8702; 15: 52.72; 16: 8.5102; 17: хозспособ; 18: единственный поставщик; 20: 237; 21: 639.1174; 22: 2.9825; 40: #DIV/0!; 41: #DIV/0!; 59: #DIV/0!; 60: #DIV/0! | 70 | 15 | 15 | 44.7382
2.15 | ФКУ "Дальуправдор" | 498/РП1-МЖ/19 | 3: 0.4; 4: 170; 5: 1; 5: 1; 7: 31.3445; 8: 20.5561; 9: 8.9624; 10: 8.5102; 11: 5.3207; 12: 0; 13: 0; 14: 2.4882; 15: 52.72; 16: 8.5102; 17: хозспособ; 18: единственный поставщик; 20: 244; 21: 184.3795; 22: 31.3445; 40: #DIV/0!; 41: #DIV/0!; 59: #DIV/0!; 60: #DIV/0! | 170 | 1 | 1 | 31.3445
2.16 | Попов Э.М. | 68/н-У2/н | 3: 0.4; 4: 153; 5: 15; 5: 15; 7: 67.4973; 8: 47.425; 9: 8.0662; 10: 34.7416; 11: 10.1169; 12: 0; 13: 0; 14: 4.3855; 15: 52.72; 16: 8.6854; 17: хозспособ; 18: единственный поставщик; 20: 252; 21: 441.159; 22: 4.4998; 40: #DIV/0!; 41: #DIV/0!; 59: #DIV/0!; 60: #DIV/0! | 153 | 15 | 15 | 67.4973
2.17 | Волков А.Л. | 158/740-КЗ/25 | 3: 0.4; 4: 43; 5: 15; 5: 15; 7: 18.1858; 8: 13.0092; 9: 2.267; 10: 9.0331; 11: 2.5906; 12: 0; 13: 0; 14: 1.143; 15: 52.72; 16: 9.0331; 17: хозспособ; 18: единственный поставщик; 20: 264; 21: 422.9247; 22: 1.2124; 40: #DIV/0!; 41: #DIV/0!; 59: #DIV/0!; 60: #DIV/0! | 43 | 15 | 15 | 18.1858
2.18 | Алексенко А.Н. | 419/55-УМ/4 | 3: 0.4; 4: 40; 5: 15; 5: 15; 7: 17.6228; 8: 12.5793; 9: 2.1088; 10: 9.0331; 11: 2.5257; 12: 0; 13: 0; 14: 1.1112; 15: 52.72; 16: 9.0331; 17: хозспособ; 18: единственный поставщик; 20: 268; 21: 440.571; 22: 1.1749; 40: #DIV/0!; 41: #DIV/0!; 59: #DIV/0!; 60: #DIV/0! | 40 | 15 | 15 | 17.6228
2.19 | Кравченко Н.В. | 204/55-УМ/н | 3: 0.4; 4: 40; 5: 15; 5: 15; 7: 17.6228; 8: 12.5793; 9: 2.1088; 10: 9.0331; 11: 2.5257; 12: 0; 13: 0; 14: 1.1112; 15: 52.72; 16: 9.0331; 17: хозспособ; 18: единственный поставщик; 20: 272; 21: 440.571; 22: 1.1749; 40: #DIV/0!; 41: #DIV/0!; 59: #DIV/0!; 60: #DIV/0! | 40 | 15 | 15 | 17.6228
2.20 | Собакарь А.В. | 188/629-НН/7 | 3: 0.4; 4: 43; 5: 15; 5: 15; 7: 18.1858; 8: 13.0092; 9: 2.267; 10: 9.0331; 11: 2.5906; 12: 0; 13: 0; 14: 1.143; 15: 52.72; 16: 9.0331; 17: хозспособ; 18: единственный поставщик; 20: 280; 21: 422.9247; 22: 1.2124; 40: #DIV/0!; 41: #DIV/0!; 59: #DIV/0!; 60: #DIV/0! | 43 | 15 | 15 | 18.1858
2.21 | Хостикян Г.Г. | 583/742-ЛР/2 | 3: 0.4; 4: 42; 5: 15; 5: 15; 7: 20.3828; 8: 15.1686; 9: 2.2142; 10: 9.4168; 11: 2.6401; 12: 0; 13: 0; 14: 1.1433; 15: 52.72; 16: 9.4168; 17: хозспособ; 18: единственный поставщик; 20: 288; 21: 485.3055; 22: 1.3589; 40: #DIV/0!; 41: #DIV/0!; 59: #DIV/0!; 60: #DIV/0! | 42 | 15 | 15 | 20.3828
2.22 | Чистик В.В. | 327/731-У2/4 | 3: 0.4; 4: 40; 5: 15; 5: 15; 7: 18.9281; 8: 13.8846; 9: 2.1088; 10: 9.4168; 11: 2.5257; 12: 0; 13: 0; 14: 1.1112; 15: 52.72; 16: 9.4168; 17: хозспособ; 18: единственный поставщик; 20: 292; 21: 473.202; 22: 1.2619; 40: #DIV/0!; 41: #DIV/0!; 59: #DIV/0!; 60: #DIV/0! | 40 | 15 | 15 | 18.9281
2.23 | Жменя Е.Г. | 135/742-ЛР/2 | 3: 0.4; 4: 2; 5: 15; 5: 15; 7: 16.3038; 8: 11.615; 9: 0.10544; 10: 9.4168; 11: 2.3525; 12: 0; 13: 0; 14: 1.0265; 15: 52.72; 16: 9.4168; 17: хозспособ; 18: единственный поставщик; 20: 293; 21: 8151.885; 22: 1.0869; 40: #DIV/0!; 41: #DIV/0!; 59: #DIV/0!; 60: #DIV/0! | 2 | 15 | 15 | 16.3038
2.24 | Хасанов Т.Р. | 269/744-ИЗ/3 | 3: 0.4; 4: 80; 5: 15; 5: 15; 7: 25.5273; 8: 18.7102; 9: 4.2176; 10: 9.4168; 11: 3.3915; 12: 0; 13: 0; 14: 1.5349; 15: 52.72; 16: 9.4168; 17: хозспособ; 18: единственный поставщик; 20: 316; 21: 319.0909; 22: 1.7018; 40: #DIV/0!; 41: #DIV/0!; 59: #DIV/0!; 60: #DIV/0! | 80 | 15 | 15 | 25.5273
2.25 | Чернов А.В. | 307/н-ИЗ/4 | 3: 0.4; 4: 80; 5: 15; 5: 15; 7: 36.1906; 8: 26.1035; 9: 4.2176; 10: 18.8335; 11: 5.0513; 12: 0; 13: 0; 14: 2.2224; 15: 52.72; 16: 9.4168; 17: хозспособ; 18: единственный поставщик; 20: 320; 21: 452.3826; 22: 2.4127; 40: #DIV/0!; 41: #DIV/0!; 59: #DIV/0!; 60: #DIV/0! | 80 | 15 | 15 | 36.1906
2.26 | Агальцова Н.А. | 364/7907-КЗ/25 | 3: 0.4; 4: 55; 5: 15; 5: 15; 7: 20.4154; 8: 14.7068; 9: 2.8996; 10: 9.463; 11: 2.8504; 12: 0; 13: 0; 14: 1.2701; 15: 52.72; 16: 9.463; 17: хозспособ; 18: единственный поставщик; 20: 332; 21: 371.1884; 22: 1.361; 40: #DIV/0!; 41: #DIV/0!; 59: #DIV/0!; 60: #DIV/0! | 55 | 15 | 15 | 20.4154
2.27 | Пилюгин К.С. | 670/412-УМ/3 | 3: 0.4; 4: 50; 5: 15; 5: 15; 7: 19.8063; 8: 14.3194; 9: 2.636; 10: 9.463; 11: 2.7421; 12: 0; 13: 0; 14: 1.2171; 15: 52.72; 16: 9.463; 17: хозспособ; 18: единственный поставщик; 20: 336; 21: 396.126; 22: 1.3204; 40: #DIV/0!; 41: #DIV/0!; 59: #DIV/0!; 60: #DIV/0! | 50 | 15 | 15 | 19.8063
2.28 | Калашникова Т.Г. | 415/286-МЗ/1 | 3: 0.4; 21: #DIV/0!; 22: #DIV/0!; 23: 62; 24: 12; 25: 12; 26: 19.7466; 27: 13.6399; 28: 3.3337; 29: 8.7039; 30: 3.0681; 31: 0; 32: 0; 33: 1.3588; 34: 53.77; 35: 8.7039; 36: хозспособ; 37: единственный поставщик; 39: 14; 40: 318.4944; 41: 1.6456; 59: #DIV/0!; 60: #DIV/0! | 62 | 12 | 12 | 19.7466
2.29 | Атавина И.П. | 673/740-КЗ/25 | 3: 0.4; 21: #DIV/0!; 22: #DIV/0!; 23: 60; 24: 15; 25: 15; 26: 20.5425; 27: 14.5245; 28: 3.2262; 29: 8.7039; 30: 3.0247; 31: 0; 32: 0; 33: 1.3377; 34: 53.77; 35: 8.7039; 36: хозспособ; 37: единственный поставщик; 39: 18; 40: 342.3753; 41: 1.3695; 59: #DIV/0!; 60: #DIV/0! | 60 | 15 | 15 | 20.5425
2.30 | Ворона Д.С. | 139-17 | 3: 0.4; 21: #DIV/0!; 22: #DIV/0!; 23: 40; 24: 15; 25: 15; 26: 18.371; 27: 12.7804; 28: 2.1508; 29: 8.7642; 30: 2.6536; 31: 0; 32: 0; 33: 1.2831; 34: 53.77; 35: 8.7642; 36: хозспособ; 37: единственный поставщик; 39: 21; 40: 459.2738; 41: 1.2247; 59: #DIV/0!; 60: #DIV/0! | 40 | 15 | 15 | 18.371
2.31 | Рой С.В. | 378/729-У2/4 | 3: 0.4; 21: #DIV/0!; 22: #DIV/0!; 23: 35; 24: 15; 25: 15; 26: 17.633; 27: 12.2877; 28: 1.882; 29: 8.7519; 30: 2.5402; 31: 0; 32: 0; 33: 1.2223; 34: 53.77; 35: 8.7519; 36: хозспособ; 37: единственный поставщик; 39: 58; 40: 503.8; 41: 1.1755; 59: #DIV/0!; 60: #DIV/0! | 35 | 15 | 15 | 17.633
2.32 | Кузнецов В.К. | 124-17 | 3: 0.4; 21: #DIV/0!; 22: #DIV/0!; 23: 42; 24: 15; 25: 15; 26: 19.1525; 27: 13.464; 28: 2.2583; 29: 8.7642; 30: 2.6989; 31: 0; 32: 0; 33: 1.3074; 34: 53.77; 35: 8.7642; 36: хозспособ; 37: единственный поставщик; 39: 37; 40: 456.0114; 41: 1.2768; 59: #DIV/0!; 60: #DIV/0! | 42 | 15 | 15 | 19.1525
2.33 | Борец С.А. | 661/335-У1/8 | 3: 0.4; 21: #DIV/0!; 22: #DIV/0!; 23: 60; 24: 15; 25: 15; 26: 20.0774; 27: 14.0594; 28: 3.2262; 29: 8.7039; 30: 3.0247; 31: 0; 32: 0; 33: 1.3377; 34: 53.77; 35: 8.7039; 36: хозспособ; 37: единственный поставщик; 39: 8; 40: 334.6232; 41: 1.3385; 59: #DIV/0!; 60: #DIV/0! | 60 | 15 | 15 | 20.0774
2.34 | Карева О.В. | 436/729-У2/4 | 3: 0.4; 21: #DIV/0!; 22: #DIV/0!; 23: 35; 24: 15; 25: 15; 26: 10.1309; 27: 4.7853; 28: 1.882; 29: 1.4918; 30: 2.5402; 31: 0; 32: 0; 33: 1.2223; 34: 53.77; 35: 1.4918; 36: хозспособ; 37: единственный поставщик; 39: 25; 40: 289.4529; 41: 0.67539; 59: #DIV/0!; 60: #DIV/0! | 35 | 15 | 15 | 10.1309
2.35 | Голоков И.Ю. | 386/н-ЛР/2 | 3: 0.4; 21: #DIV/0!; 22: #DIV/0!; 23: 165; 24: 15; 25: 15; 26: 39.547; 27: 12.8672; 28: 8.872; 29: 3.995; 30: 12.8308; 31: 0; 32: 0; 33: 6.0367; 34: 53.77; 35: 0; 36: хозспособ; 37: единственный поставщик; 39: 55; 40: 239.6788; 41: 2.6365; 59: #DIV/0!; 60: #DIV/0! | 165 | 15 | 15 | 39.547
2.36 | Сергиенко А.В. | 160-17 | 3: 0.4; 21: #DIV/0!; 22: #DIV/0!; 23: 120; 24: 15; 25: 15; 26: 27.759; 27: 10.5448; 28: 6.4524; 29: 4.092; 30: 8.3176; 31: 0; 32: 0; 33: 3.8963; 34: 53.77; 35: 0; 36: хозспособ; 37: единственный поставщик; 39: 65; 40: 231.325; 41: 1.8506; 59: #DIV/0!; 60: #DIV/0! | 120 | 15 | 15 | 27.759
2.37 | Левчук С.Н. | 52-17 | 3: 0.4; 21: #DIV/0!; 22: #DIV/0!; 23: 48; 24: 15; 25: 15; 26: 19.4551; 27: 13.4726; 28: 2.581; 29: 9.9542; 30: 2.835; 31: 0; 32: 0; 33: 1.3804; 34: 53.77; 35: 9.9542; 36: хозспособ; 37: единственный поставщик; 39: 108; 40: 405.3154; 41: 1.297; 59: #DIV/0!; 60: #DIV/0! | 48 | 15 | 15 | 19.4551
2.38 | Бобровский Д.С. | 458/249-УМ/7 | 3: 0.4; 21: #DIV/0!; 22: #DIV/0!; 23: 90; 24: 15; 25: 15; 26: 43.4416; 27: 31.5621; 28: 4.8393; 29: 18.7244; 30: 5.7159; 31: 0; 32: 0; 33: 2.7143; 34: 53.77; 35: 9.3622; 36: хозспособ; 37: единственный поставщик; 39: 118; 40: 482.684; 41: 2.8961; 59: #DIV/0!; 60: #DIV/0! | 90 | 15 | 15 | 43.4416
2.39 | Щетинина И.В. | 521-17 | 3: 0.4; 21: #DIV/0!; 22: #DIV/0!; 23: 27; 24: 15; 25: 15; 26: 18.3618; 27: 13.3099; 28: 1.4518; 29: 9.3622; 30: 2.4439; 31: 0; 32: 0; 33: 1.1382; 34: 53.77; 35: 9.3622; 36: хозспособ; 37: единственный поставщик; 39: 122; 40: 680.0674; 41: 1.2241; 59: #DIV/0!; 60: #DIV/0! | 27 | 15 | 15 | 18.3618
2.40 | Дубинцова О.А. | 37-17 | 3: 0.4; 21: #DIV/0!; 22: #DIV/0!; 23: 160; 24: 15; 25: 15; 26: 103.0639; 27: 72.1669; 28: 8.6032; 29: 56.1733; 30: 15.1201; 31: 0; 32: 0; 33: 6.9094; 34: 53.77; 35: 9.3622; 36: хозспособ; 37: единственный поставщик; 39: 125; 40: 644.1496; 41: 6.8709; 59: #DIV/0!; 60: #DIV/0! | 160 | 15 | 15 | 103.0639
2.41 | УМУПТС УГО | 572-17 | 3: 0.4; 21: #DIV/0!; 22: #DIV/0!; 23: 180; 24: 8; 25: 8; 26: 104.0611; 27: 72.1198; 28: 11.0052; 29: 55.9997; 30: 15.7314; 31: 0; 32: 0; 33: 7.1057; 34: 61.14; 35: 9.3333; 36: хозспособ; 37: единственный поставщик; 39: 141; 40: 578.1171; 41: 13.0076; 59: #DIV/0!; 60: #DIV/0! | 180 | 8 | 8 | 104.0611
2.42 | Лещенко А.Г. | 84-17 | 3: 0.4; 21: #DIV/0!; 22: #DIV/0!; 23: 57; 24: 15; 25: 15; 26: 19.7862; 27: 13.9013; 28: 3.0649; 29: 8.7039; 30: 2.9597; 31: 0; 32: 0; 33: 1.3059; 34: 53.77; 35: 8.7039; 36: хозспособ; 37: единственный поставщик; 39: 176; 40: 347.1261; 41: 1.3191; 59: #DIV/0!; 60: #DIV/0! | 57 | 15 | 15 | 19.7862
2.43 | Дикун Е.А. | 134-17 | 3: 0.4; 21: #DIV/0!; 22: #DIV/0!; 23: 35; 24: 15; 25: 15; 26: 10.1309; 27: 4.7853; 28: 1.882; 29: 1.4918; 30: 2.5402; 31: 0; 32: 0; 33: 1.2223; 34: 53.77; 35: 1.4918; 36: хозспособ; 37: единственный поставщик; 39: 181; 40: 289.4529; 41: 0.67539; 59: #DIV/0!; 60: #DIV/0! | 35 | 15 | 15 | 10.1309
2.44 | Абрамова Е.А. | 387/н-ИЗ/3 | 3: 0.4; 21: #DIV/0!; 22: #DIV/0!; 23: 120; 24: 15; 25: 15; 26: 28.7492; 27: 19.2386; 28: 6.4524; 29: 9.9542; 30: 4.4682; 31: 0; 32: 0; 33: 2.256; 34: 53.77; 35: 9.9542; 36: хозспособ; 37: единственный поставщик; 39: 184; 40: 239.5768; 41: 1.9166; 59: #DIV/0!; 60: #DIV/0! | 120 | 15 | 15 | 28.7492
2.45 | Пономаренко Г.Н. | 597-17 | 3: 0.4; 21: #DIV/0!; 22: #DIV/0!; 23: 52; 24: 15; 25: 15; 26: 22.6751; 27: 16.3901; 28: 3.1793; 29: 9.3333; 30: 3.019; 31: 0; 32: 0; 33: 1.4423; 34: 61.14; 35: 9.3333; 36: хозспособ; 37: единственный поставщик; 39: 224; 40: 436.0592; 41: 1.5117; 59: #DIV/0!; 60: #DIV/0! | 52 | 15 | 15 | 22.6751
2.46 | КГБУ "Уссурийская ВСББЖ" | 67-17 | 3: 0.4; 21: #DIV/0!; 22: #DIV/0!; 23: 50; 24: 64; 25: 64; 26: 6.666; 27: 4.344; 28: 3.057; 29: 0; 30: 1.107; 31: 0; 32: 0; 33: 0.528; 34: 61.14; 35: 9.3333; 36: хозспособ; 37: единственный поставщик; 39: 229; 40: 133.32; 41: 0.10416; 59: #DIV/0!; 60: #DIV/0! | 50 | 64 | 64 | 6.666
2.47 | Бутенко Н.Н. | 288-17 | 3: 0.4; 21: #DIV/0!; 22: #DIV/0!; 23: 266; 24: 15; 25: 15; 26: 63.5023; 27: 42.479; 28: 16.2632; 29: 18.6666; 30: 10.1371; 31: 0; 32: 0; 33: 4.907; 34: 61.14; 35: 9.3333; 36: хозспособ; 37: единственный поставщик; 39: 240; 40: 238.7305; 41: 4.2335; 59: #DIV/0!; 60: #DIV/0! | 266 | 15 | 15 | 63.5023
2.48 | Артамонов О.Ф. | 525/н-У2/н | 3: 0.4; 21: #DIV/0!; 22: #DIV/0!; 23: 53; 24: 15; 25: 15; 26: 20.9447; 27: 14.6104; 28: 3.2404; 29: 9.3333; 30: 3.042; 31: 0; 32: 0; 33: 1.4544; 34: 61.14; 35: 9.3333; 36: хозспособ; 37: единственный поставщик; 39: 248; 40: 395.184; 41: 1.3963; 59: #DIV/0!; 60: #DIV/0! | 53 | 15 | 15 | 20.9447
2.49 | Свойкин В. Ю. | 462-17 | 3: 0.4; 21: #DIV/0!; 22: #DIV/0!; 40: #DIV/0!; 41: #DIV/0!; 42: 110; 43: 15; 44: 15; 45: 91.074; 46: 59.8987; 47: 6.7254; 48: 46.6664; 49: 14.8667; 50: 0; 51: 0; 52: 7.0187; 53: 61.14; 54: 9.3333; 55: хозспособ; 56: единственный поставщик; 58: 3; 59: 827.9456; 60: 6.0716 | 110 | 15 | 15 | 91.074
2.50 | Кучинский Л.А. Гречка Л.В. | 229/54-МК/7 | 3: 0.4; 21: #DIV/0!; 22: #DIV/0!; 40: #DIV/0!; 41: #DIV/0!; 42: 75; 43: 15; 44: 15; 45: 67.5119; 46: 47.6775; 47: 4.5855; 48: 38.0746; 49: 9.3887; 50: 0; 51: 0; 52: 4.4792; 53: 61.14; 54: 9.5186; 55: хозспособ; 56: единственный поставщик; 58: 15; 59: 900.1589; 60: 4.5008 | 75 | 15 | 15 | 67.5119
2.51 | Нестерова О.П. | 331-18 | 3: 0.4; 21: #DIV/0!; 22: #DIV/0!; 40: #DIV/0!; 41: #DIV/0!; 42: 50; 43: 15; 44: 15; 45: 34.369; 46: 23.8908; 47: 2.964; 48: 18.9492; 49: 4.8111; 50: 0; 51: 0; 52: 2.5112; 53: 59.08; 54: 9.4746; 55: хозспособ; 56: единственный поставщик; 58: 49; 59: 687.3796; 60: 2.2913 | 50 | 15 | 15 | 34.369
2.52 | ООО "Газпром межрегионгаз" | 263-18 | 3: 0.4; 21: #DIV/0!; 22: #DIV/0!; 40: #DIV/0!; 41: #DIV/0!; 42: 115; 43: 9; 44: 9; 45: 16.506; 46: 9.946; 47: 6.2215; 48: 0; 49: 2.942; 50: 0; 51: 0; 52: 1.675; 53: 54.1; 54: 8.9794; 55: хозспособ; 56: единственный поставщик; 58: 78; 59: 143.5304; 60: 1.834 | 115 | 9 | 9 | 16.506
2.53 | Куклин И.Л. | 309-18 | 3: 0.4; 21: #DIV/0!; 22: #DIV/0!; 40: #DIV/0!; 41: #DIV/0!; 42: 35; 43: 15; 44: 15; 45: 5.179; 46: 3.183; 47: 1.8935; 48: 0; 49: 0.896; 50: 0; 51: 0; 52: 0.51; 53: 54.1; 54: 8.9736; 55: хозспособ; 56: единственный поставщик; 58: 83; 59: 147.9714; 60: 0.34527 | 35 | 15 | 15 | 5.179
2.54 | Кошман О.В. | 284/781-ИЗ/2 | 3: 0.4; 21: #DIV/0!; 22: #DIV/0!; 40: #DIV/0!; 41: #DIV/0!; 42: 85; 43: 15; 44: 15; 45: 55.9905; 46: 38.3769; 47: 4.5985; 48: 26.9207; 49: 8.0331; 50: 0; 51: 0; 52: 4.2516; 53: 54.1; 54: 8.9736; 55: хозспособ; 56: единственный поставщик; 58: 87; 59: 658.7113; 60: 3.7327 | 85 | 15 | 15 | 55.9905
2.55 | Кузанкин Е.С. | 555-17 | 3: 0.4; 21: #DIV/0!; 22: #DIV/0!; 40: #DIV/0!; 41: #DIV/0!; 42: 33; 43: 15; 44: 15; 45: 18.8786; 46: 13.5307; 47: 2.0176; 48: 9.3333; 49: 2.5819; 50: 0; 51: 0; 52: 1.2112; 53: 61.14; 54: 9.3333; 55: хозспособ; 56: единственный поставщик; 58: 148; 59: 572.0791; 60: 1.2586 | 33 | 15 | 15 | 18.8786
2.56 | Логунова А.Л. | 390-17 | 3: 0.4; 21: #DIV/0!; 22: #DIV/0!; 40: #DIV/0!; 41: #DIV/0!; 42: 40; 43: 15; 44: 15; 45: 33.0143; 46: 23.601; 47: 2.4456; 48: 19.0373; 49: 4.5657; 50: 0; 51: 0; 52: 2.1062; 53: 61.14; 54: 9.5186; 55: хозспособ; 56: единственный поставщик; 58: 180; 59: 825.3575; 60: 2.201 | 40 | 15 | 15 | 33.0143
2.57 | Фалько Е.В. | 535-17 | 3: 0.4; 21: #DIV/0!; 22: #DIV/0!; 40: #DIV/0!; 41: #DIV/0!; 42: 53; 43: 15; 44: 15; 45: 21.2409; 46: 14.9065; 47: 3.2404; 48: 9.5186; 49: 3.042; 50: 0; 51: 0; 52: 1.4544; 53: 61.14; 54: 9.5186; 55: хозспособ; 56: единственный поставщик; 58: 188; 59: 400.7713; 60: 1.4161 | 53 | 15 | 15 | 21.2409
2.58 | Кожевникова Е.В. | 383-18 | 3: 0.4; 21: #DIV/0!; 22: #DIV/0!; 40: #DIV/0!; 41: #DIV/0!; 42: 55; 43: 15; 44: 15; 45: 19.6253; 46: 12.805; 47: 3.2494; 48: 9.3019; 49: 3.121; 50: 0; 51: 0; 52: 1.6565; 53: 59.08; 54: 9.3019; 55: хозспособ; 56: единственный поставщик; 58: 214; 59: 356.824; 60: 1.3084 | 55 | 15 | 15 | 19.6253
2.59 | Новожилов А.А. | 34-18 | 3: 0.4; 21: #DIV/0!; 22: #DIV/0!; 40: #DIV/0!; 41: #DIV/0!; 42: 85; 43: 15; 44: 15; 45: 50.6355; 46: 34.3911; 47: 4.5985; 48: 26.999; 49: 7.4551; 50: 0; 51: 0; 52: 3.9005; 53: 54.1; 54: 8.9997; 55: хозспособ; 56: единственный поставщик; 58: 222; 59: 595.7119; 60: 3.3757 | 85 | 15 | 15 | 50.6355
2.60 | Плохотникова Е.В. | 877-17 | 3: 0.4; 21: #DIV/0!; 22: #DIV/0!; 40: #DIV/0!; 41: #DIV/0!; 42: 30; 43: 15; 44: 15; 45: 17.7319; 46: 12.2292; 47: 1.623; 48: 8.9794; 49: 2.5248; 50: 0; 51: 0; 52: 1.3224; 53: 54.1; 54: 8.9794; 55: хозспособ; 56: единственный поставщик; 58: 234; 59: 591.0617; 60: 1.1821 | 30 | 15 | 15 | 17.7319
2.61 | Недеря И.Д. | 422-18 | 3: 0.4; 21: #DIV/0!; 22: #DIV/0!; 40: #DIV/0!; 41: #DIV/0!; 42: 44; 43: 7; 44: 7; 45: 18.2965; 46: 12.0559; 47: 2.3804; 48: 8.9997; 49: 2.8587; 50: 0; 51: 0; 52: 1.5095; 53: 54.1; 54: 8.9997; 55: хозспособ; 56: единственный поставщик; 58: 238; 59: 415.8291; 60: 2.6138 | 44 | 7 | 7 | 18.2965
2.62 | ГСК "Сатурн" | 443-18 | 3: 0.4; 21: #DIV/0!; 22: #DIV/0!; 40: #DIV/0!; 41: #DIV/0!; 42: 115; 43: 15; 44: 15; 45: 28.7117; 46: 17.8968; 47: 6.2215; 48: 8.973; 49: 4.8952; 50: 0; 51: 0; 52: 2.6795; 53: 54.1; 54: 8.973; 55: хозспособ; 56: единственный поставщик; 58: 297; 59: 249.6673; 60: 1.9141 | 115 | 15 | 15 | 28.7117
2.63 | Зиновьев В.Л. | 171-18 | 3: 0.4; 21: #DIV/0!; 22: #DIV/0!; 40: #DIV/0!; 41: #DIV/0!; 42: 88; 43: 15; 44: 15; 45: 25.4507; 46: 16.1759; 47: 4.7608; 48: 8.9736; 49: 4.2043; 50: 0; 51: 0; 52: 2.2862; 53: 54.1; 54: 8.9736; 55: хозспособ; 56: единственный поставщик; 58: 312; 59: 289.2122; 60: 1.6967 | 88 | 15 | 15 | 25.4507
|  |  | 21: #DIV/0!; 22: #DIV/0!; 40: #DIV/0!; 41: #DIV/0!; 59: #DIV/0!; 60: #DIV/0! | 0 | 0 | 0 | 0
3 | Провод СИП-4 4*25 |  | 0.4 | 0 | 0 | 0 | 0 | 0 | 0 | 0 | 0 | 0 | 0 | 0 | 0 | 0 |  |  |  |  | #DIV/0! | #DIV/0! | 300 | 157 | 157 | 192.8177 | 139.3292 | 24.429 | 22.7695 | 22.7695 | 0 | 22.7695 | 11.6651 | 325.68 | 36.3511 |  |  |  |  | 642.7255 | 1.2281 | 464 | 80 | 80 | 244.3314 | 164.7608 | 34.5523 | 36.7855 | 36.7855 | 0 | 0 | 19.0551 | 376.89 | 45.2393 |  |  |  |  | 526.5764 | 3.0541 | 764 | 237 | 237 | 437.1491
3.1 | ООО "Проектлес "Уссури"" | 83-17 | 3: 0.4; 21: #DIV/0!; 22: #DIV/0!; 23: 100; 24: 15; 25: 15; 26: 94.093; 27: 66.5254; 28: 8.144; 29: 52.4895; 30: 13.4596; 31: 0; 32: 0; 33: 6.0899; 34: 81.44; 35: 8.7483; 36: хозспособ; 37: единственный поставщик; 39: 33; 40: 940.9301; 41: 6.2729; 59: #DIV/0!; 60: #DIV/0! | 100 | 15 | 15 | 94.093
3.2 | ИП Алексеенко И.А. | 478/н-КЗ/18 | 3: 0.4; 21: #DIV/0!; 22: #DIV/0!; 23: 33; 24: 112; 25: 112; 26: 32.566; 27: 26.053; 28: 2.6846; 29: 0; 30: 0; 31: 0; 32: 0; 33: 1.115; 34: 81.36; 35: 8.9074; 36: хозспособ; 37: единственный поставщик; 39: 194; 40: 986.8485; 41: 0.29077; 59: #DIV/0!; 60: #DIV/0! | 33 | 112 | 112 | 32.566
3.3 | ИП Пуртиев М.М.О. | 220-17 | 3: 0.4; 21: #DIV/0!; 22: #DIV/0!; 23: 140; 24: 15; 25: 15; 26: 63.7606; 27: 45.6948; 28: 11.4016; 29: 28.0866; 30: 8.6889; 31: 0; 32: 0; 33: 4.1322; 34: 81.44; 35: 9.3622; 36: хозспособ; 37: единственный поставщик; 39: 114; 40: 455.4332; 41: 4.2507; 59: #DIV/0!; 60: #DIV/0! | 140 | 15 | 15 | 63.7606
3.4 | Ким Е.Б. | 115-17 | 3: 0.4; 21: #DIV/0!; 22: #DIV/0!; 23: 27; 24: 15; 25: 15; 26: 2.398; 27: 1.056; 28: 2.1989; 29: 0; 30: 0.621; 31: 0; 32: 0; 33: 0.328; 34: 81.44; 35: 9.3333; 36: хозспособ; 37: единственный поставщик; 39: 128; 40: 88.8148; 41: 0.15987; 59: #DIV/0!; 60: #DIV/0! | 27 | 15 | 15 | 2.398
3.5 | Моргунов А.В. | 548-17 | 3: 0.4; 21: #DIV/0!; 22: #DIV/0!; 40: #DIV/0!; 41: #DIV/0!; 42: 42; 43: 10; 44: 10; 45: 34.4903; 46: 23.5845; 47: 3.1021; 48: 17.9472; 49: 4.9801; 50: 0; 51: 0; 52: 2.6208; 53: 73.86; 54: 8.9736; 55: хозспособ; 56: единственный поставщик; 58: 121; 59: 821.1969; 60: 3.449 | 42 | 10 | 10 | 34.4903
3.6 | Одарченко А.Н. | 860-17 | 3: 0.4; 21: #DIV/0!; 22: #DIV/0!; 40: #DIV/0!; 41: #DIV/0!; 42: 37; 43: 15; 44: 15; 45: 18.8099; 46: 13.2647; 47: 3.0133; 48: 9.3333; 49: 2.6739; 50: 0; 51: 0; 52: 1.2598; 53: 81.44; 54: 9.3333; 55: хозспособ; 56: единственный поставщик; 58: 144; 59: 508.3757; 60: 1.254 | 37 | 15 | 15 | 18.8099
3.7 | Кутеко В.Н. | 54-18 | 3: 0.4; 21: #DIV/0!; 22: #DIV/0!; 40: #DIV/0!; 41: #DIV/0!; 42: 170; 43: 15; 44: 15; 45: 90.8222; 46: 61.3132; 47: 12.5562; 48: 44.8972; 49: 13.8366; 50: 0; 51: 0; 52: 7.001; 53: 73.86; 54: 8.9794; 55: хозспособ; 56: единственный поставщик; 58: 243; 59: 534.2484; 60: 6.0548 | 170 | 15 | 15 | 90.8222
3.8 | Гуцал А.А. | 250-18 | 3: 0.4; 21: #DIV/0!; 22: #DIV/0!; 40: #DIV/0!; 41: #DIV/0!; 42: 80; 43: 15; 44: 15; 45: 37.2874; 46: 24.2141; 47: 5.9096; 48: 17.9589; 49: 5.9524; 50: 0; 51: 0; 52: 3.1742; 53: 73.87; 54: 8.9794; 55: хозспособ; 56: единственный поставщик; 58: 263; 59: 466.093; 60: 2.4858 | 80 | 15 | 15 | 37.2874
3.9 | ИП Анахова А.А. | 738-18 | 3: 0.4; 21: #DIV/0!; 22: #DIV/0!; 40: #DIV/0!; 41: #DIV/0!; 42: 135; 43: 25; 44: 25; 45: 62.9216; 46: 42.3843; 47: 9.9711; 48: 26.9207; 49: 9.3424; 50: 0; 51: 0; 52: 4.9992; 53: 73.86; 54: 8.9736; 55: хозспособ; 56: единственный поставщик; 58: 285; 59: 466.0859; 60: 2.5169 | 135 | 25 | 25 | 62.9216
|  |  | 21: #DIV/0!; 22: #DIV/0!; 40: #DIV/0!; 41: #DIV/0!; 59: #DIV/0!; 60: #DIV/0! | 0 | 0 | 0 | 0
4 | Провод СИП-4 4*35 |  | 0.4 | 1126 | 105 | 105 | 578.2094 | 422.9698 | 118.2863 | 258.2874 | 78.9386 | 0 | 0 | 33.77 | 735.35 | 60.2818 |  |  |  |  | 513.5075 | 5.5068 | 1877 | 325 | 325 | 987.8887 | 704.5777 | 194.9077 | 139.1831 | 139.1831 | 0 | 139.1831 | 63.4032 | 1349.92 | 120.9799 |  |  |  |  | 526.3126 | 3.0397 | 1421 | 245 | 245 | 980.3608 | 687.2695 | 147.5566 | 136.58 | 136.58 | 0 | 0 | 69.546 | 1453.76 | 129.1787 |  |  |  |  | 689.9091 | 4.0015 | 4424 | 675 | 675 | 2546.459
4.1 | Омельченко И.М. | 135/126-МЗ/5 | 3: 0.4; 4: 261; 5: 15; 5: 15; 7: 81.0013; 8: 59.1787; 9: 27.4181; 10: 23.0943; 11: 10.9653; 12: 0; 13: 0; 14: 4.8934; 15: 105.05; 16: 7.6981; 17: хозспособ; 18: единственный поставщик; 20: 111; 21: 310.3498; 22: 5.4001; 40: #DIV/0!; 41: #DIV/0!; 59: #DIV/0!; 60: #DIV/0! | 261 | 15 | 15 | 81.0013
4.2 | Андрюшин А.Н. | 112/7002-КЗ/25 | 3: 0.4; 4: 125; 5: 15; 5: 15; 7: 72.2008; 8: 53.0785; 9: 13.1312; 10: 35.3155; 11: 9.7408; 12: 0; 13: 0; 14: 4.1403; 15: 105.05; 16: 8.8289; 17: хозспособ; 18: единственный поставщик; 20: 173; 21: 577.6062; 22: 4.8134; 40: #DIV/0!; 41: #DIV/0!; 59: #DIV/0!; 60: #DIV/0! | 125 | 15 | 15 | 72.2008
4.3 | Каюкова Е.В. | 619/7002-КЗ/25 | 3: 0.4; 4: 219; 5: 15; 5: 15; 7: 164.8255; 8: 120.8915; 9: 23.0059; 10: 88.2887; 11: 22.5499; 12: 0; 13: 0; 14: 9.3935; 15: 105.05; 16: 8.8289; 17: хозспособ; 18: единственный поставщик; 20: 177; 21: 752.6277; 22: 10.9884; 40: #DIV/0!; 41: #DIV/0!; 59: #DIV/0!; 60: #DIV/0! | 219 | 15 | 15 | 164.8255
4.4 | Малышева Д.Ю. | 109/7002-КЗ/25 | 3: 0.4; 4: 54; 5: 15; 5: 15; 7: 47.8334; 8: 35.6512; 9: 5.6727; 10: 26.4866; 11: 6.1262; 12: 0; 13: 0; 14: 2.6345; 15: 105.05; 16: 8.8289; 17: хозспособ; 18: единственный поставщик; 20: 180; 21: 885.8033; 22: 3.1889; 40: #DIV/0!; 41: #DIV/0!; 59: #DIV/0!; 60: #DIV/0! | 54 | 15 | 15 | 47.8334
4.5 | ООО "ТРБТ" | 505/308-БП/7 | 3: 0.4; 4: 300; 5: 15; 5: 15; 7: 115.7623; 8: 81.8328; 9: 31.515; 10: 42.5511; 11: 17.2524; 12: 0; 13: 0; 14: 7.4352; 15: 105.05; 16: 8.5102; 17: хозспособ; 18: единственный поставщик; 20: 233; 21: 385.8744; 22: 7.7175; 40: #DIV/0!; 41: #DIV/0!; 59: #DIV/0!; 60: #DIV/0! | 300 | 15 | 15 | 115.7623
4.6 | Панюшкин П.А. | 636/68-ЗД/8 | 3: 0.4; 4: 117; 5: 15; 5: 15; 7: 87.2791; 8: 65.247; 9: 12.2909; 10: 42.5511; 11: 11.222; 12: 0; 13: 0; 14: 4.7431; 15: 105.05; 16: 8.5102; 17: хозспособ; 18: единственный поставщик; 20: 241; 21: 745.9754; 22: 5.8186; 40: #DIV/0!; 41: #DIV/0!; 59: #DIV/0!; 60: #DIV/0! | 117 | 15 | 15 | 87.2791
4.7 | Бреднева Д.А. | 541/н-У2/4 | 3: 0.4; 4: 50; 5: 15; 5: 15; 7: 9.307; 8: 7.09; 9: 5.2525; 10: 0; 11: 1.082; 12: 0; 13: 0; 14: 0.53; 15: 105.05; 16: 9.0766; 17: хозспособ; 18: единственный поставщик; 20: 85; 21: 186.14; 22: 0.62047; 40: #DIV/0!; 41: #DIV/0!; 59: #DIV/0!; 60: #DIV/0! | 50 | 15 | 15 | 9.307
4.8 | ИП Трифанов К.В. | 714/643-НН/1 | 3: 0.4; 21: #DIV/0!; 22: #DIV/0!; 23: 43; 24: 5; 25: 5; 26: 20.562; 27: 15.2983; 28: 4.4651; 29: 8.7039; 30: 2.6562; 31: 0; 32: 0; 33: 1.1576; 34: 103.84; 35: 8.7039; 36: хозспособ; 37: единственный поставщик; 39: 2; 40: 478.1863; 41: 4.1124; 59: #DIV/0!; 60: #DIV/0! | 43 | 5 | 5 | 20.562
4.9 | ГСК "Маяк" | 559/776-ИЗ/3 | 3: 0.4; 21: #DIV/0!; 22: #DIV/0!; 23: 324; 24: 15; 25: 15; 26: 126.8169; 27: 91.9036; 28: 33.6442; 29: 43.7413; 30: 16.7942; 31: 0; 32: 0; 33: 8.0176; 34: 103.84; 35: 8.7483; 36: хозспособ; 37: единственный поставщик; 39: 29; 40: 391.4102; 41: 8.4545; 59: #DIV/0!; 60: #DIV/0! | 324 | 15 | 15 | 126.8169
4.10 | ГСК "Этусовец" | 103-17 | 3: 0.4; 21: #DIV/0!; 22: #DIV/0!; 23: 250; 24: 15; 25: 15; 26: 84.8255; 27: 61.6839; 28: 25.96; 29: 29.8627; 30: 10.9095; 31: 0; 32: 0; 33: 5.4303; 34: 103.84; 35: 9.9542; 36: хозспособ; 37: единственный поставщик; 39: 62; 40: 339.302; 41: 5.655; 59: #DIV/0!; 60: #DIV/0! | 250 | 15 | 15 | 84.8255
4.11 | Яцуценко А.В. | 127-17 | 3: 0.4; 21: #DIV/0!; 22: #DIV/0!; 23: 110; 24: 15; 25: 15; 26: 57.244; 27: 40.5202; 28: 11.4224; 29: 26.2558; 30: 8.0907; 31: 0; 32: 0; 33: 3.7746; 34: 103.84; 35: 8.7519; 36: хозспособ; 37: единственный поставщик; 39: 69; 40: 520.4; 41: 3.8163; 59: #DIV/0!; 60: #DIV/0! | 110 | 15 | 15 | 57.244
4.12 | Снарский В.В. | 601/336-У1/8 | 3: 0.4; 21: #DIV/0!; 22: #DIV/0!; 23: 70; 24: 15; 25: 15; 26: 77.1476; 27: 56.3916; 28: 7.2688; 29: 43.5195; 30: 10.8508; 31: 0; 32: 0; 33: 4.3441; 34: 103.84; 35: 8.7039; 36: хозспособ; 37: единственный поставщик; 39: 96; 40: 1102.109; 41: 5.1432; 59: #DIV/0!; 60: #DIV/0! | 70 | 15 | 15 | 77.1476
4.13 | Межерецкий Р.В. | 328-17 | 3: 0.4; 21: #DIV/0!; 22: #DIV/0!; 23: 150; 24: 15; 25: 15; 26: 67.6237; 27: 48.7447; 28: 15.576; 29: 29.8627; 30: 9.1483; 31: 0; 32: 0; 33: 4.306; 34: 103.84; 35: 9.9542; 36: хозспособ; 37: единственный поставщик; 39: 99; 40: 450.8245; 41: 4.5082; 59: #DIV/0!; 60: #DIV/0! | 150 | 15 | 15 | 67.6237
4.14 | ИП Талипов Н.С. | 458-17 | 3: 0.4; 21: #DIV/0!; 22: #DIV/0!; 23: 170; 24: 20; 25: 20; 26: 143.798; 27: 104.4534; 28: 17.6528; 29: 77.8298; 30: 19.382; 31: 0; 32: 0; 33: 8.7214; 34: 103.84; 35: 9.7287; 36: хозспособ; 37: единственный поставщик; 39: 111; 40: 845.8708; 41: 7.1899; 59: #DIV/0!; 60: #DIV/0! | 170 | 20 | 20 | 143.798
4.15 | ИП Селиванова Ю.Н. | 650-17 | 3: 0.4; 21: #DIV/0!; 22: #DIV/0!; 23: 183; 24: 20; 25: 20; 26: 46.2706; 27: 33.5243; 28: 19.0027; 29: 9.3333; 30: 6.0326; 31: 0; 32: 0; 33: 3.0355; 34: 103.84; 35: 9.3333; 36: хозспособ; 37: единственный поставщик; 39: 132; 40: 252.845; 41: 2.3135; 59: #DIV/0!; 60: #DIV/0! | 183 | 20 | 20 | 46.2706
4.16 | Стральский Н.С. | 376/120-УМ/7 | 3: 0.4; 21: #DIV/0!; 22: #DIV/0!; 23: 140; 24: 15; 25: 15; 26: 87.7846; 27: 64.3767; 28: 14.5376; 29: 43.7597; 30: 12.0302; 31: 0; 32: 0; 33: 5.0026; 34: 103.84; 35: 8.7519; 36: хозспособ; 37: единственный поставщик; 39: 167; 40: 627.0331; 41: 5.8523; 59: #DIV/0!; 60: #DIV/0! | 140 | 15 | 15 | 87.7846
4.17 | Луканин Р.С. | 230-17 | 3: 0.4; 21: #DIV/0!; 22: #DIV/0!; 23: 220; 24: 15; 25: 15; 26: 157.7839; 27: 100.3159; 28: 22.8448; 29: 69.6797; 30: 28.4183; 31: 0; 32: 0; 33: 12.6732; 34: 103.84; 35: 9.9542; 36: хозспособ; 37: единственный поставщик; 39: 209; 40: 717.1993; 41: 10.5189; 59: #DIV/0!; 60: #DIV/0! | 220 | 15 | 15 | 157.7839
4.18 | ИП Алиев Э.М.О. | 389-17 | 3: 0.4; 21: #DIV/0!; 22: #DIV/0!; 23: 85; 24: 60; 25: 60; 26: 45.1984; 27: 33.1943; 28: 8.8264; 29: 19.4575; 30: 5.8795; 31: 0; 32: 0; 33: 2.7057; 34: 103.84; 35: 9.7287; 36: хозспособ; 37: единственный поставщик; 39: 220; 40: 531.7462; 41: 0.75331; 59: #DIV/0!; 60: #DIV/0! | 85 | 60 | 60 | 45.1984
4.19 | Годованюк И.Л. | 642-17 | 3: 0.4; 21: #DIV/0!; 22: #DIV/0!; 23: 27; 24: 100; 25: 100; 26: 11.63; 27: 9.307; 28: 2.8037; 29: 6.503; 30: 1.107; 31: 0; 32: 0; 33: 0.528; 34: 103.84; 35: 9.3333; 36: хозспособ; 37: единственный поставщик; 39: 275; 40: 430.7407; 41: 0.1163; 59: #DIV/0!; 60: #DIV/0! | 27 | 100 | 100 | 11.63
4.20 | Линев С.Ю. | 8-17 | 3: 0.4; 21: #DIV/0!; 22: #DIV/0!; 23: 105; 24: 15; 25: 15; 26: 61.2034; 27: 44.8639; 28: 10.9032; 29: 27.9998; 30: 7.8837; 31: 0; 32: 0; 33: 3.7066; 34: 103.84; 35: 9.3333; 36: хозспособ; 37: единственный поставщик; 39: 256; 40: 582.8896; 41: 4.0802; 59: #DIV/0!; 60: #DIV/0! | 105 | 15 | 15 | 61.2034
4.21 | Синякова С.В. | 381-17 | 3: 0.4; 21: #DIV/0!; 22: #DIV/0!; 40: #DIV/0!; 41: #DIV/0!; 42: 22; 43: 15; 44: 15; 45: 34.999; 46: 23.7728; 47: 2.2845; 48: 18.6666; 49: 5.4287; 50: 0; 51: 0; 52: 2.4805; 53: 103.84; 54: 9.3333; 55: хозспособ; 56: единственный поставщик; 58: 7; 59: 1590.8623; 60: 2.3333 | 22 | 15 | 15 | 34.999
4.22 | Власов А.Г. | 655-17 | 3: 0.4; 21: #DIV/0!; 22: #DIV/0!; 40: #DIV/0!; 41: #DIV/0!; 42: 60; 43: 15; 44: 15; 45: 11.544; 46: 8.461; 47: 6.2304; 48: 0; 49: 1.38; 50: 0; 51: 0; 52: 0.772; 53: 103.84; 54: 9.5186; 55: хозспособ; 56: единственный поставщик; 58: 29; 59: 192.4; 60: 0.7696 | 60 | 15 | 15 | 11.544
4.23 | Сиденко Л.А. | 222-18 | 3: 0.4; 21: #DIV/0!; 22: #DIV/0!; 40: #DIV/0!; 41: #DIV/0!; 42: 220; 43: 15; 44: 15; 45: 267.1072; 46: 195.2778; 47: 22.8448; 48: 143.8374; 49: 33.4902; 50: 0; 51: 0; 52: 16.9455; 53: 103.84; 54: 9.8019; 55: хозспособ; 56: единственный поставщик; 58: 58; 59: 1214.1235; 60: 17.8071 | 220 | 15 | 15 | 267.1072
4.24 | Мурадов И.М.о | 640-18 | 3: 0.4; 21: #DIV/0!; 22: #DIV/0!; 40: #DIV/0!; 41: #DIV/0!; 42: 27; 43: 15; 44: 15; 45: 5.436; 46: 3.896; 47: 2.8037; 48: 0; 49: 0.691; 50: 0; 51: 0; 52: 0.393; 53: 103.84; 54: 8.9736; 55: хозспособ; 56: единственный поставщик; 58: 91; 59: 201.3333; 60: 0.3624 | 27 | 15 | 15 | 5.436
4.25 | ООО"Спектром" | 853-18 | 3: 0.4; 21: #DIV/0!; 22: #DIV/0!; 40: #DIV/0!; 41: #DIV/0!; 42: 170; 43: 50; 44: 50; 45: 186.9302; 46: 122.2181; 47: 17.6528; 48: 89.7358; 49: 30.2114; 50: 0; 51: 0; 52: 15.2906; 53: 103.84; 54: 8.9736; 55: хозспособ; 56: единственный поставщик; 58: 108; 59: 1099.5895; 60: 3.7386 | 170 | 50 | 50 | 186.9302
4.26 | Пиволенко В.Н. | 360-18 | 3: 0.4; 21: #DIV/0!; 22: #DIV/0!; 40: #DIV/0!; 41: #DIV/0!; 42: 100; 43: 15; 44: 15; 45: 79.6314; 46: 52.3624; 47: 10.384; 48: 35.8943; 49: 12.4436; 50: 0; 51: 0; 52: 6.5694; 53: 103.84; 54: 8.9736; 55: хозспособ; 56: единственный поставщик; 58: 129; 59: 796.3137; 60: 5.3088 | 100 | 15 | 15 | 79.6314
4.27 | Джафаров А.Г.О. | 622-17 | 3: 0.4; 21: #DIV/0!; 22: #DIV/0!; 40: #DIV/0!; 41: #DIV/0!; 42: 30; 43: 15; 44: 15; 45: 18.5223; 46: 13.3224; 47: 3.1152; 48: 9.3333; 49: 2.5129; 50: 0; 51: 0; 52: 1.1747; 53: 103.84; 54: 9.3333; 55: хозспособ; 56: единственный поставщик; 58: 152; 59: 617.41; 60: 1.2348 | 30 | 15 | 15 | 18.5223
4.28 | Чернов Е.Н. | 347-17 | 3: 0.4; 21: #DIV/0!; 22: #DIV/0!; 40: #DIV/0!; 41: #DIV/0!; 42: 25; 43: 15; 44: 15; 45: 4.626; 46: 3.393; 47: 2.596; 48: 0.797; 49: 0.575; 50: 0; 51: 0; 52: 0.304; 53: 103.84; 54: 9.3333; 55: хозспособ; 56: единственный поставщик; 58: 157; 59: 185.04; 60: 0.3084 | 25 | 15 | 15 | 4.626
4.29 | Стасюк Н.В. | 510-17 | 3: 0.4; 21: #DIV/0!; 22: #DIV/0!; 40: #DIV/0!; 41: #DIV/0!; 42: 48; 43: 15; 44: 15; 45: 39.7708; 46: 29.9629; 47: 4.9843; 48: 19.0373; 49: 4.7497; 50: 0; 51: 0; 52: 2.2635; 53: 103.84; 54: 9.5186; 55: хозспособ; 56: единственный поставщик; 58: 164; 59: 828.5585; 60: 2.6514 | 48 | 15 | 15 | 39.7708
4.30 | Корнецкий А.В. | 428-17 | 3: 0.4; 21: #DIV/0!; 22: #DIV/0!; 40: #DIV/0!; 41: #DIV/0!; 42: 100; 43: 15; 44: 15; 45: 17.47; 46: 12.538; 47: 10.384; 48: 2.154; 49: 2.3; 50: 0; 51: 0; 52: 1.216; 53: 103.84; 54: 9.5186; 55: хозспособ; 56: единственный поставщик; 58: 169; 59: 174.7; 60: 1.1647 | 100 | 15 | 15 | 17.47
4.31 | Качура Е.И. | 436-18 | 3: 0.4; 21: #DIV/0!; 22: #DIV/0!; 40: #DIV/0!; 41: #DIV/0!; 42: 210; 43: 15; 44: 15; 45: 59.5432; 46: 44.5531; 47: 21.8064; 48: 8.9535; 49: 6.8175; 50: 0; 51: 0; 52: 3.7277; 53: 103.84; 54: 8.9535; 55: хозспособ; 56: единственный поставщик; 58: 219; 59: 283.539; 60: 3.9695 | 210 | 15 | 15 | 59.5432
4.32 | Куприянов В.В. | 861-17 | 3: 0.4; 21: #DIV/0!; 22: #DIV/0!; 40: #DIV/0!; 41: #DIV/0!; 42: 233; 43: 15; 44: 15; 45: 138.1255; 46: 97.4531; 47: 24.1947; 48: 62.9972; 49: 18.9577; 50: 0; 51: 0; 52: 9.686; 53: 103.84; 54: 8.9996; 55: хозспособ; 56: единственный поставщик; 58: 227; 59: 592.8134; 60: 9.2084 | 233 | 15 | 15 | 138.1255
4.33 | Иванова Е.В. | 302-18 | 3: 0.4; 21: #DIV/0!; 22: #DIV/0!; 40: #DIV/0!; 41: #DIV/0!; 42: 140; 43: 15; 44: 15; 45: 94.5109; 46: 64.223; 47: 14.5376; 48: 44.8679; 49: 14.1484; 50: 0; 51: 0; 52: 7.1943; 53: 103.84; 54: 8.9736; 55: хозспособ; 56: единственный поставщик; 58: 281; 59: 675.0781; 60: 6.3007 | 140 | 15 | 15 | 94.5109
4.34 | ООО "Александр" | 216-18 | 3: 0.4; 21: #DIV/0!; 22: #DIV/0!; 40: #DIV/0!; 41: #DIV/0!; 42: 36; 43: 15; 44: 15; 45: 22.1443; 46: 15.8358; 47: 3.7382; 48: 8.9736; 49: 2.8739; 50: 0; 51: 0; 52: 1.5289; 53: 103.84; 54: 8.9736; 55: хозспособ; 56: единственный поставщик; 58: 289; 59: 615.1206; 60: 1.4763 | 36 | 15 | 15 | 22.1443
|  |  | 21: #DIV/0!; 22: #DIV/0!; 40: #DIV/0!; 41: #DIV/0!; 59: #DIV/0!; 60: #DIV/0! | 0 | 0 | 0 | 0
5 | Провод СИП-4 4*50 |  | 0.4 | 1142 | 120 | 120 | 749.2838 | 561.0511 | 140.0131 | 343.9855 | 97.0478 | 0 | 0 | 40.2591 | 953.9876 | 66.1971 |  |  |  |  | 656.1154 | 6.244 | 1480 | 105 | 105 | 1077.2418 | 803.2622 | 195.1837 | 135.8607 | 135.8607 | 0 | 135.8607 | 59.8133 | 923.17 | 63.9759 |  |  |  |  | 727.8661 | 10.2594 | 2030 | 294 | 294 | 1580.622 | 1118.7721 | 267.7164 | 214.5321 | 214.5321 | 0 | 0 | 109.7873 | 1450.68 | 101.6853 |  |  |  |  | 778.6315 | 5.3763 | 4652 | 519 | 519 | 3407.1475
5.1 | Самойлов С.Ю. | 849/703-КЗ/5 | 3: 0.4; 4: 125; 5: 15; 5: 15; 7: 65.9993; 8: 46.9439; 9: 10.3498; 10: 15.0407; 11: 9.9023; 12: 0; 13: 0; 14: 4.0523; 15: 82.7988; 16: 7.52; 17: хозспособ; 18: единственный поставщик; 20: 37; 21: 527.9944; 22: 4.4; 40: #DIV/0!; 41: #DIV/0!; 59: #DIV/0!; 60: #DIV/0! | 125 | 15 | 15 | 65.9993
5.2 | Судаков В.С. | 700/731-У2/4 | 3: 0.4; 4: 82; 5: 15; 5: 15; 7: 38.4403; 8: 28.4089; 9: 6.7895; 10: 14.5322; 11: 5.0774; 12: 0; 13: 0; 14: 2.1917; 15: 82.7988; 16: 7.2661; 17: хозспособ; 18: единственный поставщик; 20: 68; 21: 468.7839; 22: 2.5627; 40: #DIV/0!; 41: #DIV/0!; 59: #DIV/0!; 60: #DIV/0! | 82 | 15 | 15 | 38.4403
5.3 | Христодор А.П. | 305/789-У2 | 3: 0.4; 4: 190; 5: 15; 5: 15; 7: 68.694; 8: 53.922; 9: 24.9717; 10: 28.95; 11: 7.417; 12: 0; 13: 0; 14: 3.313; 15: 131.43; 16: 7.6981; 17: хозспособ; 18: единственный поставщик; 20: 81; 21: 361.5474; 22: 4.5796; 40: #DIV/0!; 41: #DIV/0!; 59: #DIV/0!; 60: #DIV/0! | 190 | 15 | 15 | 68.694
5.4 | Головаш Д.А. | 10/403-МР/1 | 3: 0.4; 4: 70; 5: 15; 5: 15; 7: 65.0047; 8: 48.2733; 9: 9.1868; 10: 31.6031; 11: 8.5765; 12: 0; 13: 0; 14: 3.5674; 15: 131.24; 16: 7.9008; 17: хозспособ; 18: единственный поставщик; 20: 123; 21: 928.6386; 22: 4.3336; 40: #DIV/0!; 41: #DIV/0!; 59: #DIV/0!; 60: #DIV/0! | 70 | 15 | 15 | 65.0047
5.5 | Куфтин Д.В. | 83/333-У1/6 | 3: 0.4; 4: 140; 5: 15; 5: 15; 7: 93.3672; 8: 70.317; 9: 18.4002; 10: 44.1444; 11: 11.7181; 12: 0; 13: 0; 14: 4.9867; 15: 131.43; 16: 8.8289; 17: хозспособ; 18: единственный поставщик; 20: 169; 21: 666.9086; 22: 6.2245; 40: #DIV/0!; 41: #DIV/0!; 59: #DIV/0!; 60: #DIV/0! | 140 | 15 | 15 | 93.3672
5.6 | Александров В.В. | 344/782-ИЗ/2 | 3: 0.4; 4: 250; 5: 15; 5: 15; 7: 176.634; 8: 133.8513; 9: 32.8575; 10: 84.7508; 11: 22.2012; 12: 0; 13: 0; 14: 9.1006; 15: 131.43; 16: 9.4168; 17: хозспособ; 18: единственный поставщик; 20: 301; 21: 706.536; 22: 11.7756; 40: #DIV/0!; 41: #DIV/0!; 59: #DIV/0!; 60: #DIV/0! | 250 | 15 | 15 | 176.634
5.7 | Злыднев В.А. | 169/195-НН/10 | 3: 0.4; 4: 210; 5: 15; 5: 15; 7: 188.359; 8: 140.1945; 9: 27.6003; 10: 99.3642; 11: 25.1467; 12: 0; 13: 0; 14: 10.1242; 15: 131.43; 16: 9.0331; 17: хозспособ; 18: единственный поставщик; 20: 285; 21: 896.9477; 22: 12.5573; 40: #DIV/0!; 41: #DIV/0!; 59: #DIV/0!; 60: #DIV/0! | 210 | 15 | 15 | 188.359
5.8 | Беляева И.Н. | 308/160-У2/9 | 3: 0.4; 4: 75; 5: 15; 5: 15; 7: 52.7853; 8: 39.1401; 9: 9.8573; 10: 25.6001; 11: 7.0085; 12: 0; 13: 0; 14: 2.9232; 15: 131.43; 16: 8.5334; 17: хозспособ; 18: единственный поставщик; 20: 257; 21: 703.8035; 22: 3.519; 40: #DIV/0!; 41: #DIV/0!; 59: #DIV/0!; 60: #DIV/0! | 75 | 15 | 15 | 52.7853
5.9 | Заднепровский О.В. | 773/600-НН/9 | 3: 0.4; 21: #DIV/0!; 22: #DIV/0!; 23: 100; 24: 15; 25: 15; 26: 88.928; 27: 67.2681; 28: 13.188; 29: 43.7597; 30: 11.1736; 31: 0; 32: 0; 33: 4.5872; 34: 131.88; 35: 8.7519; 36: хозспособ; 37: единственный поставщик; 39: 5; 40: 889.2802; 41: 5.9285; 59: #DIV/0!; 60: #DIV/0! | 100 | 15 | 15 | 88.928
5.10 | Полозова Н.С. | 648/8902-ИЗ/4 | 3: 0.4; 21: #DIV/0!; 22: #DIV/0!; 23: 125; 24: 15; 25: 15; 26: 104.7493; 27: 78.1971; 28: 16.4862; 29: 52.2234; 30: 13.7671; 31: 0; 32: 0; 33: 5.6288; 34: 131.89; 35: 8.7039; 36: хозспособ; 37: единственный поставщик; 39: 10; 40: 837.9941; 41: 6.9833; 59: #DIV/0!; 60: #DIV/0! | 125 | 15 | 15 | 104.7493
5.11 | Булохова Т.В. | 29-17 | 3: 0.4; 21: #DIV/0!; 22: #DIV/0!; 23: 260; 24: 15; 25: 15; 26: 273.754; 27: 203.131; 28: 34.2888; 29: 168.842; 30: 34.792; 31: 0; 32: 0; 33: 15.008; 34: 131.88; 35: 9.7287; 36: хозспособ; 37: единственный поставщик; 39: 103; 40: 1052.9; 41: 18.2503; 59: #DIV/0!; 60: #DIV/0! | 260 | 15 | 15 | 273.754
5.12 | Астахова О.Б. | 23-17 | 3: 0.4; 21: #DIV/0!; 22: #DIV/0!; 23: 290; 24: 15; 25: 15; 26: 228.2507; 27: 171.6572; 28: 38.2452; 29: 109.4966; 30: 27.7358; 31: 0; 32: 0; 33: 12.5594; 34: 131.88; 35: 9.9542; 36: хозспособ; 37: единственный поставщик; 39: 106; 40: 787.0712; 41: 15.2167; 59: #DIV/0!; 60: #DIV/0! | 290 | 15 | 15 | 228.2507
5.13 | ИП Алиев Э.М.О. | 560-17 | 3: 0.4; 21: #DIV/0!; 22: #DIV/0!; 23: 260; 24: 15; 25: 15; 26: 79.269; 27: 59.0046; 28: 34.2888; 29: 18.6666; 30: 9.6267; 31: 0; 32: 0; 33: 4.7818; 34: 131.88; 35: 9.3333; 36: хозспособ; 37: единственный поставщик; 39: 130; 40: 304.8808; 41: 5.2846; 59: #DIV/0!; 60: #DIV/0! | 260 | 15 | 15 | 79.269
5.14 | Никитин М.В. | 655/195-НН/10 | 3: 0.4; 21: #DIV/0!; 22: #DIV/0!; 23: 210; 24: 15; 25: 15; 26: 133.0708; 27: 99.8581; 28: 27.6948; 29: 61.2635; 30: 17.0048; 31: 0; 32: 0; 33: 7.1265; 34: 131.88; 35: 8.7519; 36: хозспособ; 37: единственный поставщик; 39: 171; 40: 633.6707; 41: 8.8714; 59: #DIV/0!; 60: #DIV/0! | 210 | 15 | 15 | 133.0708
5.15 | Борисенко Р.А. | 133/628-НН/7 | 3: 0.4; 21: #DIV/0!; 22: #DIV/0!; 23: 235; 24: 15; 25: 15; 26: 169.22; 27: 124.1461; 28: 30.9918; 29: 78.7674; 30: 21.7606; 31: 0; 32: 0; 33: 10.1215; 34: 131.88; 35: 8.7519; 36: хозспособ; 37: единственный поставщик; 39: 163; 40: 720.0851; 41: 11.2813; 59: #DIV/0!; 60: #DIV/0! | 235 | 15 | 15 | 169.22
5.16 | Логвин А.Н. | 49-17 | 3: 0.4; 21: #DIV/0!; 22: #DIV/0!; 40: #DIV/0!; 41: #DIV/0!; 42: 180; 43: 15; 44: 15; 45: 43.509; 46: 32.411; 47: 23.7384; 48: 0; 49: 4.969; 50: 0; 51: 0; 52: 2.782; 53: 131.88; 54: 9.5186; 55: хозспособ; 56: единственный поставщик; 58: 25; 59: 241.7167; 60: 2.9006 | 180 | 15 | 15 | 43.509
5.17 | Яковлева И.Е. | 745-17 | 3: 0.4; 21: #DIV/0!; 22: #DIV/0!; 40: #DIV/0!; 41: #DIV/0!; 42: 230; 43: 15; 44: 15; 45: 221.8209; 46: 153.8159; 47: 30.3324; 48: 103.4782; 49: 31.7897; 50: 0; 51: 0; 52: 16.0715; 53: 131.88; 54: 9.9535; 55: хозспособ; 56: единственный поставщик; 58: 54; 59: 964.4387; 60: 14.7881 | 230 | 15 | 15 | 221.8209
5.18 | ООО "Газпром межрегионгаз" | 263-18 | 3: 0.4; 21: #DIV/0!; 22: #DIV/0!; 40: #DIV/0!; 41: #DIV/0!; 42: 150; 43: 9; 44: 9; 45: 185.687; 46: 129.135; 47: 19.782; 48: 98.7737; 49: 26.159; 50: 0; 51: 0; 52: 13.443; 53: 131.88; 54: 8.9794; 55: хозспособ; 56: единственный поставщик; 58: 78; 59: 1237.9133; 60: 20.6319 | 150 | 9 | 9 | 185.687
5.19 | Бабанина Л. В. | 486-17 | 3: 0.4; 21: #DIV/0!; 22: #DIV/0!; 40: #DIV/0!; 41: #DIV/0!; 42: 210; 43: 40; 44: 40; 45: 183.1746; 46: 127.6188; 47: 27.6948; 48: 35.8973; 49: 25.7032; 50: 0; 51: 0; 52: 13.2364; 53: 131.88; 54: 8.9743; 55: хозспособ; 56: единственный поставщик; 58: 104; 59: 872.2598; 60: 4.5794 | 210 | 40 | 40 | 183.1746
5.20 | ГСК "Пивовар" | 607-17 | 3: 0.4; 21: #DIV/0!; 22: #DIV/0!; 40: #DIV/0!; 41: #DIV/0!; 42: 210; 43: 40; 44: 40; 45: 62.0658; 46: 47.9877; 47: 27.6948; 48: 9.5186; 49: 6.6538; 50: 0; 51: 0; 52: 3.3639; 53: 131.88; 54: 9.5186; 55: хозспособ; 56: единственный поставщик; 58: 176; 59: 295.5516; 60: 1.5516 | 210 | 40 | 40 | 62.0658
5.21 | Бенгер А.Э. | 765-17 | 3: 0.4; 21: #DIV/0!; 22: #DIV/0!; 40: #DIV/0!; 41: #DIV/0!; 42: 115; 43: 15; 44: 15; 45: 38.3783; 46: 28.986; 47: 15.1662; 48: 9.5023; 49: 4.4683; 50: 0; 51: 0; 52: 2.2085; 53: 131.88; 54: 9.5023; 55: хозспособ; 56: единственный поставщик; 58: 196; 59: 333.7247; 60: 2.5586 | 115 | 15 | 15 | 38.3783
5.22 | Ворона А.Е. | 351-18 | 3: 0.4; 21: #DIV/0!; 22: #DIV/0!; 40: #DIV/0!; 41: #DIV/0!; 42: 120; 43: 15; 44: 15; 45: 79.2636; 46: 57.2531; 47: 15.8256; 48: 37.2076; 49: 10.0991; 50: 0; 51: 0; 52: 5.2897; 53: 131.88; 54: 9.3019; 55: хозспособ; 56: единственный поставщик; 58: 210; 59: 660.5301; 60: 5.2842 | 120 | 15 | 15 | 79.2636
5.23 | ИП Ерофеев О.В. | 335-18 | 3: 0.4; 21: #DIV/0!; 22: #DIV/0!; 40: #DIV/0!; 41: #DIV/0!; 42: 250; 43: 50; 44: 50; 45: 380.4597; 46: 269.4022; 47: 32.97; 48: 216.0986; 49: 52.3291; 50: 0; 51: 0; 52: 25.9445; 53: 131.88; 54: 9.0041; 55: хозспособ; 56: единственный поставщик; 58: 231; 59: 1521.8388; 60: 7.6092 | 250 | 50 | 50 | 380.4597
5.24 | ИП Шин М.А. | 251/РП10-У2/9 | 3: 0.4; 21: #DIV/0!; 22: #DIV/0!; 40: #DIV/0!; 41: #DIV/0!; 42: 125; 43: 50; 44: 50; 45: 81.3971; 46: 57.2469; 47: 16.485; 48: 35.9177; 49: 11.0093; 50: 0; 51: 0; 52: 5.8387; 53: 131.88; 54: 8.9794; 55: хозспособ; 56: единственный поставщик; 58: 251; 59: 651.1765; 60: 1.6279 | 125 | 50 | 50 | 81.3971
5.25 | УМУПТС | 655-18 | 3: 0.4; 21: #DIV/0!; 22: #DIV/0!; 40: #DIV/0!; 41: #DIV/0!; 42: 240; 43: 30; 44: 30; 45: 178.372; 46: 125.36; 47: 31.6512; 48: 80.8149; 49: 24.518; 50: 0; 51: 0; 52: 12.669; 53: 131.88; 54: 8.9794; 55: хозспособ; 56: единственный поставщик; 58: 255; 59: 743.2167; 60: 5.9457 | 240 | 30 | 30 | 178.372
5.26 | Паздникова И.П. | 391-18 | 3: 0.4; 21: #DIV/0!; 22: #DIV/0!; 40: #DIV/0!; 41: #DIV/0!; 42: 200; 43: 15; 44: 15; 45: 126.494; 46: 89.5555; 47: 26.376; 48: 53.8415; 49: 16.8337; 50: 0; 51: 0; 52: 8.9401; 53: 131.88; 54: 8.9736; 55: хозспособ; 56: единственный поставщик; 58: 308; 59: 632.4698; 60: 8.4329 | 200 | 15 | 15 | 126.494
|  |  | 21: #DIV/0!; 22: #DIV/0!; 40: #DIV/0!; 41: #DIV/0!; 59: #DIV/0!; 60: #DIV/0! | 0 | 0 | 0 | 0
1.3.1.4.2 | Материал опоры (железобетонные (3), Тип провода (изолированный провод (1), Материал провода (алюминиевый (4), Сечение провода (диапазон от 50 до 100 квадратных мм включительно (2) |  |  | 8091 | 1535 | 1535 | 9773.3541 | 7450.1815 | 1196.3056 | 2475.5606 | 692.6419 | 0 | 0 | 287.7212 | 3474.8375 | 230.5697 |  |  |  |  | 1207.9291 | 6.367 | 5371 | 1472 | 1472 | 4069.5724 | 3142.1446 | 924.0684 | 366.4717 | 366.4717 | 0 | 366.4717 | 194.3069 | 2760.6 | 215.697 |  |  |  |  | 757.6936 | 2.7647 | 4413.3333 | 1295 | 1295 | 3344.1811 | 2421.2706 | 650.0384 | 412.6145 | 412.6145 | 0 | 0 | 230.5355 | 2568.65 | 167.0162 |  |  |  |  | 757.745 | 2.5824 | 17875.3333 | 4302 | 4302 | 17187.1076
1 | Провод СИП-4 4*70 |  | 0.4 | 3462 | 420 | 420 | 2387.0127 | 1778.4802 | 389.2891 | 1111.8 | 308.3079 | 0 | 0 | 129.4954 | 1677.0671 | 128.9074 |  |  |  |  | 689.4895 | 5.6834 | 1204 | 307 | 307 | 804.5662 | 601.3358 | 140.5725 | 91.1282 | 91.1282 | 0 | 91.1282 | 42.6014 | 929.15 | 73.998 |  |  |  |  | 668.2443 | 2.6207 | 2482 | 295 | 295 | 1778.5397 | 1277.3796 | 309.713 | 220.8431 | 220.8431 | 0 | 0 | 131.2647 | 1121.38 | 83.4723 |  |  |  |  | 716.5752 | 6.0289 | 7148 | 1022 | 1022 | 4970.1186
1.1 | Налбандян К.Ю. | 681/757-КЗ/25 | 3: 0.4; 4: 80; 5: 45; 5: 45; 7: 27.4205; 8: 20.7057; 9: 8.3853; 10: 7.5203; 11: 3.3782; 12: 0; 13: 0; 14: 1.4971; 15: 104.8166; 16: 7.52; 17: хозспособ; 18: единственный поставщик; 20: 12; 21: 342.7565; 22: 0.60934; 40: #DIV/0!; 41: #DIV/0!; 59: #DIV/0!; 60: #DIV/0! | 80 | 45 | 45 | 27.4205
1.2 | Извекова О.В. | 407/н-ИЗ/3 | 3: 0.4; 4: 152; 5: 30; 5: 30; 7: 108.1445; 8: 77.9027; 9: 15.9321; 10: 30.0454; 11: 15.676; 12: 0; 13: 0; 14: 6.4125; 15: 104.8166; 16: 7.5114; 17: хозспособ; 18: единственный поставщик; 20: 51; 21: 711.4767; 22: 3.6048; 40: #DIV/0!; 41: #DIV/0!; 59: #DIV/0!; 60: #DIV/0! | 152 | 30 | 30 | 108.1445
1.3 | Александрова Е.М. | 430/н-МЗ/1 | 3: 0.4; 4: 293; 5: 15; 5: 15; 7: 247.5145; 8: 175.0639; 9: 30.7113; 10: 122.663; 11: 38.2798; 12: 0; 13: 0; 14: 13.664; 15: 104.8167; 16: 7.6619; 17: хозспособ; 18: единственный поставщик; 20: 63; 21: 844.7593; 22: 16.501; 40: #DIV/0!; 41: #DIV/0!; 59: #DIV/0!; 60: #DIV/0! | 293 | 15 | 15 | 247.5145
1.4 | Мочалов С.В. | 22/187-НН/10 | 3: 0.4; 4: 270; 5: 15; 5: 15; 7: 90.1153; 8: 67.1217; 9: 28.3005; 10: 15.0227; 11: 12.1455; 12: 0; 13: 0; 14: 4.9761; 15: 104.8167; 16: 7.5114; 17: хозспособ; 18: единственный поставщик; 20: 73; 21: 333.7602; 22: 6.0077; 40: #DIV/0!; 41: #DIV/0!; 59: #DIV/0!; 60: #DIV/0! | 270 | 15 | 15 | 90.1153
1.5 | ООО "Дубовая роща" | 177/795-КЗ/25 | 3: 0.4; 4: 172; 5: 100; 5: 100; 7: 62.0998; 8: 43.053; 9: 18.0285; 10: 7.6981; 11: 10.1707; 12: 0; 13: 0; 14: 4.0565; 15: 104.8167; 16: 7.6981; 17: хозспособ; 18: единственный поставщик; 20: 107; 21: 361.0456; 22: 0.621; 40: #DIV/0!; 41: #DIV/0!; 59: #DIV/0!; 60: #DIV/0! | 172 | 100 | 100 | 62.0998
1.6 | Мацко Г.А. | 72/7002-КЗ/25 | 3: 0.4; 4: 165; 5: 15; 5: 15; 7: 106.4627; 8: 79.5755; 9: 17.2948; 10: 52.9732; 11: 13.4818; 12: 0; 13: 0; 14: 5.8727; 15: 104.8167; 16: 8.8289; 17: хозспособ; 18: единственный поставщик; 20: 185; 21: 645.2285; 22: 7.0975; 40: #DIV/0!; 41: #DIV/0!; 59: #DIV/0!; 60: #DIV/0! | 165 | 15 | 15 | 106.4627
1.7 | Газарян Е.П. | 432/н-КЗ/25 | 3: 0.4; 4: 222; 5: 15; 5: 15; 7: 237.9686; 8: 175.9178; 9: 23.2693; 10: 132.433; 11: 32.2157; 12: 0; 13: 0; 14: 13.0676; 15: 104.8167; 16: 8.8289; 17: хозспособ; 18: единственный поставщик; 20: 190; 21: 1071.9308; 22: 15.8646; 40: #DIV/0!; 41: #DIV/0!; 59: #DIV/0!; 60: #DIV/0! | 222 | 15 | 15 | 237.9686
1.8 | Марков Д.Е. | 74/7002-КЗ/25 | 3: 0.4; 4: 325; 5: 15; 5: 15; 7: 224.689; 8: 169.406; 9: 34.0654; 10: 114.775; 11: 29.798; 12: 0; 13: 0; 14: 12.579; 15: 104.8167; 16: 8.8289; 17: хозспособ; 18: единственный поставщик; 20: 207; 21: 691.3508; 22: 14.9793; 40: #DIV/0!; 41: #DIV/0!; 59: #DIV/0!; 60: #DIV/0! | 325 | 15 | 15 | 224.689
1.9 | Ковганко А.В. | 221/759-КЗ/24 | 3: 0.4; 4: 226; 5: 15; 5: 15; 7: 143.3722; 8: 106.6248; 9: 23.6886; 10: 72.2649; 11: 18.6333; 12: 0; 13: 0; 14: 7.9601; 15: 104.8168; 16: 9.0331; 17: хозспособ; 18: единственный поставщик; 20: 277; 21: 634.3904; 22: 9.5581; 40: #DIV/0!; 41: #DIV/0!; 59: #DIV/0!; 60: #DIV/0! | 226 | 15 | 15 | 143.3722
1.10 | Серофимов А.И. | 435/795-ИЗ/2 | 3: 0.4; 4: 380; 5: 15; 5: 15; 7: 323.0204; 8: 244.4767; 9: 39.8303; 10: 169.5017; 11: 40.4162; 12: 0; 13: 0; 14: 16.7313; 15: 104.8167; 16: 9.4168; 17: хозспособ; 18: единственный поставщик; 20: 305; 21: 850.0536; 22: 21.5347; 40: #DIV/0!; 41: #DIV/0!; 59: #DIV/0!; 60: #DIV/0! | 380 | 15 | 15 | 323.0204
1.11 | Михайлова В.С. | 274/н-ИЗ/4 | 3: 0.4; 4: 340; 5: 15; 5: 15; 7: 228.6504; 8: 173.7684; 9: 35.6377; 10: 113.0011; 11: 27.7402; 12: 0; 13: 0; 14: 11.9177; 15: 104.8167; 16: 9.4168; 17: хозспособ; 18: единственный поставщик; 20: 309; 21: 672.5012; 22: 15.2434; 40: #DIV/0!; 41: #DIV/0!; 59: #DIV/0!; 60: #DIV/0! | 340 | 15 | 15 | 228.6504
1.12 | ООО"ВайтСтон" | 288/255-МР/14 | 3: 0.4; 4: 74; 5: 65; 5: 65; 7: 61.7156; 8: 48.0575; 9: 7.7564; 10: 28.2503; 11: 7.0441; 12: 0; 13: 0; 14: 2.9126; 15: 104.8167; 16: 9.4168; 17: хозспособ; 18: единственный поставщик; 20: 313; 21: 833.9945; 22: 0.94947; 40: #DIV/0!; 41: #DIV/0!; 59: #DIV/0!; 60: #DIV/0! | 74 | 65 | 65 | 61.7156
1.13 | Корнеева Н.В. | 690/н-ИЗ/н | 3: 0.4; 4: 431; 5: 15; 5: 15; 7: 92.031; 8: 72.954; 9: 45.176; 10: 27.778; 11: 2.297; 12: 0; 13: 0; 14: 4.565; 15: 104.817; 16: 0; 17: хозспособ; 18: единственный поставщик; 20: 225; 21: 213.529; 22: 6.1354; 40: #DIV/0!; 41: #DIV/0!; 59: #DIV/0!; 60: #DIV/0! | 431 | 15 | 15 | 92.031
1.14 | Гриценко Т.Ю. | 72/н-У2/4 | 3: 0.4; 4: 124; 5: 15; 5: 15; 7: 120.185; 8: 89.8674; 9: 12.9973; 10: 63.5695; 11: 15.8683; 12: 0; 13: 0; 14: 6.3426; 15: 104.8167; 16: 9.0814; 17: хозспособ; 18: единственный поставщик; 20: 325; 21: 969.2339; 22: 8.0123; 40: #DIV/0!; 41: #DIV/0!; 59: #DIV/0!; 60: #DIV/0! | 124 | 15 | 15 | 120.185
1.15 | ИП Фареник И.Н. | 697/516-ПР/15 | 3: 0.4; 4: 28; 5: 15; 5: 15; 7: 175.4842; 8: 131.5462; 9: 29.3487; 10: 81.6898; 11: 22.707; 12: 0; 13: 0; 14: 9.3775; 15: 104.8167; 16: 9.0766; 17: хозспособ; 18: единственный поставщик; 20: 329; 21: 6267.2932; 22: 11.6989; 40: #DIV/0!; 41: #DIV/0!; 59: #DIV/0!; 60: #DIV/0! | 28 | 15 | 15 | 175.4842
1.16 | Бреднева Д.А. | 541/н-У2/4 | 3: 0.4; 4: 180; 5: 15; 5: 15; 7: 138.139; 8: 102.439; 9: 18.867; 10: 72.614; 11: 18.456; 12: 0; 13: 0; 14: 7.563; 15: 104.8167; 16: 9.0766; 17: хозспособ; 18: единственный поставщик; 20: 85; 21: 767.4389; 22: 9.2093; 40: #DIV/0!; 41: #DIV/0!; 59: #DIV/0!; 60: #DIV/0! | 180 | 15 | 15 | 138.139
1.17 | ИП Алексеенко И.А. | 478/н-КЗ/18 | 3: 0.4; 21: #DIV/0!; 22: #DIV/0!; 23: 80; 24: 112; 25: 112; 26: 97.7; 27: 78.16; 28: 8.3856; 29: 0; 30: 0; 31: 0; 32: 0; 33: 1.85; 34: 104.82; 35: 8.9074; 36: хозспособ; 37: единственный поставщик; 39: 194; 40: 1221.25; 41: 0.87232; 59: #DIV/0!; 60: #DIV/0! | 80 | 112 | 112 | 97.7
1.18 | Басыров А.Ю. | 743/н-У2/4 | 3: 0.4; 21: #DIV/0!; 22: #DIV/0!; 23: 62; 24: 15; 25: 15; 26: 53.0029; 27: 39.749; 28: 7.3414; 29: 26.1117; 30: 6.8727; 31: 0; 32: 0; 33: 2.8091; 34: 118.41; 35: 8.7039; 36: хозспособ; 37: единственный поставщик; 39: 16; 40: 854.8861; 41: 3.5335; 59: #DIV/0!; 60: #DIV/0! | 62 | 15 | 15 | 53.0029
1.19 | Леонтьева О.Н. | 40-17 | 3: 0.4; 21: #DIV/0!; 22: #DIV/0!; 23: 65; 24: 15; 25: 15; 26: 82.5654; 27: 62.0312; 28: 7.6966; 29: 43.5195; 30: 10.7424; 31: 0; 32: 0; 33: 4.2912; 34: 118.41; 35: 8.7039; 36: хозспособ; 37: единственный поставщик; 39: 174; 40: 1270.2363; 41: 5.5044; 59: #DIV/0!; 60: #DIV/0! | 65 | 15 | 15 | 82.5654
1.20 | Розенблит Д.В. | 130/н-У2/4 | 3: 0.4; 21: #DIV/0!; 22: #DIV/0!; 23: 80; 24: 15; 25: 15; 26: 58.6805; 27: 43.2326; 28: 9.4; 29: 29.8627; 30: 7.5595; 31: 0; 32: 0; 33: 3.4547; 34: 117.5; 35: 9.9542; 36: хозспособ; 37: единственный поставщик; 39: 201; 40: 733.5069; 41: 3.912; 59: #DIV/0!; 60: #DIV/0! | 80 | 15 | 15 | 58.6805
1.21 | ИП Ян Сунтао | 688-17 | 3: 0.4; 21: #DIV/0!; 22: #DIV/0!; 23: 120; 24: 60; 25: 60; 26: 111.0259; 27: 81.397; 28: 14.1; 29: 55.9997; 30: 14.814; 31: 0; 32: 0; 33: 6.4751; 34: 117.5; 35: 9.3333; 36: хозспособ; 37: единственный поставщик; 39: 244; 40: 925.2158; 41: 1.8504; 59: #DIV/0!; 60: #DIV/0! | 120 | 60 | 60 | 111.0259
1.22 | ОО НКА корейцев г.Уссурийск | 334-17 | 3: 0.4; 21: #DIV/0!; 22: #DIV/0!; 23: 320; 24: 60; 25: 60; 26: 99.4616; 27: 76.2377; 28: 37.6; 29: 18.6666; 30: 11.007; 31: 0; 32: 0; 33: 5.5115; 34: 117.5; 35: 9.3333; 36: хозспособ; 37: единственный поставщик; 39: 252; 40: 310.8174; 41: 1.6577; 59: #DIV/0!; 60: #DIV/0! | 320 | 60 | 60 | 99.4616
1.23 | Драгунов А.С. | 182-17 | 3: 0.4; 21: #DIV/0!; 22: #DIV/0!; 23: 340; 24: 15; 25: 15; 26: 273.0699; 27: 198.1822; 28: 39.95; 29: 139.9993; 30: 37.0245; 31: 0; 32: 0; 33: 16.5437; 34: 117.5; 35: 9.3333; 36: хозспособ; 37: единственный поставщик; 39: 271; 40: 803.1466; 41: 18.2047; 59: #DIV/0!; 60: #DIV/0! | 340 | 15 | 15 | 273.0699
1.24 | Булохова Т.В. | 29-17 | 3: 0.4; 21: #DIV/0!; 22: #DIV/0!; 23: 137; 24: 15; 25: 15; 26: 29.06; 27: 22.346; 28: 16.0989; 29: 6.247; 30: 3.108; 31: 0; 32: 0; 33: 1.666; 34: 117.51; 35: 9.7287; 36: хозспособ; 37: единственный поставщик; 39: 103; 40: 212.1168; 41: 1.9373; 59: #DIV/0!; 60: #DIV/0! | 137 | 15 | 15 | 29.06
1.25 | Власов А.Г. | 655-17 | 3: 0.4; 21: #DIV/0!; 22: #DIV/0!; 40: #DIV/0!; 41: #DIV/0!; 42: 100; 43: 15; 44: 15; 45: 101.575; 46: 72.33; 47: 11.75; 48: 57.1118; 49: 13.238; 50: 0; 51: 0; 52: 6.751; 53: 117.5; 54: 9.5186; 55: хозспособ; 56: единственный поставщик; 58: 29; 59: 1015.75; 60: 6.7717 | 100 | 15 | 15 | 101.575
1.26 | Куклин И.Л. | 309-18 | 3: 0.4; 21: #DIV/0!; 22: #DIV/0!; 40: #DIV/0!; 41: #DIV/0!; 42: 182; 43: 15; 44: 15; 45: 222.743; 46: 154.817; 47: 24.2915; 48: 116.6565; 49: 31.758; 50: 0; 51: 0; 52: 16.007; 53: 133.47; 54: 8.9736; 55: хозспособ; 56: единственный поставщик; 58: 83; 59: 1223.8626; 60: 14.8495 | 182 | 15 | 15 | 222.743
1.27 | ООО "Управление механизации №2" | 716-17 | 3: 0.4; 21: #DIV/0!; 22: #DIV/0!; 40: #DIV/0!; 41: #DIV/0!; 42: 460; 43: 150; 44: 150; 45: 347.889; 46: 242.104; 47: 61.3962; 48: 161.5991; 49: 48.123; 50: 0; 51: 0; 52: 25.443; 53: 133.47; 54: 8.9777; 55: хозспособ; 56: единственный поставщик; 58: 141; 59: 756.2804; 60: 2.3193 | 460 | 150 | 150 | 347.889
1.28 | Корнецкий А.В. | 428-17 | 3: 0.4; 21: #DIV/0!; 22: #DIV/0!; 40: #DIV/0!; 41: #DIV/0!; 42: 260; 43: 15; 44: 15; 45: 202.651; 46: 147.979; 47: 30.55; 48: 104.705; 49: 12.175; 50: 0; 51: 0; 52: 26.776; 53: 117.5; 54: 9.5186; 55: хозспособ; 56: единственный поставщик; 58: 169; 59: 779.4269; 60: 13.5101 | 260 | 15 | 15 | 202.651
1.29 | Иванова О.В. | 281-17 | 3: 0.4; 21: #DIV/0!; 22: #DIV/0!; 40: #DIV/0!; 41: #DIV/0!; 42: 630; 43: 15; 44: 15; 45: 363.6311; 46: 264.7953; 47: 74.025; 48: 152.2982; 49: 48.0305; 50: 0; 51: 0; 52: 22.2766; 53: 117.5; 54: 9.5186; 55: хозспособ; 56: единственный поставщик; 58: 173; 59: 577.1922; 60: 24.2421 | 630 | 15 | 15 | 363.6311
1.30 | Андронова Г.В. | 183-17 | 3: 0.4; 21: #DIV/0!; 22: #DIV/0!; 40: #DIV/0!; 41: #DIV/0!; 42: 210; 43: 15; 44: 15; 45: 158.6549; 46: 117.1465; 47: 24.675; 48: 76.1491; 49: 20.53; 50: 0; 51: 0; 52: 9.1894; 53: 117.5; 54: 9.5186; 55: хозспособ; 56: единственный поставщик; 58: 193; 59: 755.4994; 60: 10.577 | 210 | 15 | 15 | 158.6549
1.31 | Кузнецов А.Е. | 715-17 | 3: 0.4; 21: #DIV/0!; 22: #DIV/0!; 40: #DIV/0!; 41: #DIV/0!; 42: 150; 43: 15; 44: 15; 45: 87.0168; 46: 64.7375; 47: 17.625; 48: 37.9571; 49: 10.7417; 50: 0; 51: 0; 52: 5.0637; 53: 117.5; 54: 9.4893; 55: хозспособ; 56: единственный поставщик; 58: 200; 59: 580.1119; 60: 5.8011 | 150 | 15 | 15 | 87.0168
1.32 | ООО "Александр" | 215-18 | 3: 0.4; 21: #DIV/0!; 22: #DIV/0!; 40: #DIV/0!; 41: #DIV/0!; 42: 240; 43: 15; 44: 15; 45: 106.12; 46: 74.8963; 47: 32.0328; 48: 35.8943; 49: 14.3529; 50: 0; 51: 0; 52: 7.58; 53: 133.47; 54: 8.9736; 55: хозспособ; 56: единственный поставщик; 58: 293; 59: 442.1667; 60: 7.0747 | 240 | 15 | 15 | 106.12
1.33 | Кудинов А.А. | 313-18 | 3: 0.4; 21: #DIV/0!; 22: #DIV/0!; 40: #DIV/0!; 41: #DIV/0!; 42: 250; 43: 40; 44: 40; 45: 188.259; 46: 138.574; 47: 33.3675; 48: 62.8854; 49: 21.894; 50: 0; 51: 0; 52: 12.178; 53: 133.47; 54: 8.9836; 55: хозспособ; 56: единственный поставщик; 58: 305; 59: 753.036; 60: 4.7065 | 250 | 40 | 40 | 188.259
|  |  | 21: #DIV/0!; 22: #DIV/0!; 40: #DIV/0!; 41: #DIV/0!; 59: #DIV/0!; 60: #DIV/0! | 0 | 0 | 0 | 0
2 | Провод СИП-4 4*95 |  | 0.4 | 2748 | 140 | 140 | 1579.4384 | 1063.9333 | 377.1382 | 536.523 | 187.7332 | 0 | 0 | 78.4188 | 1235.0704 | 56.23 |  |  |  |  | 574.7592 | 11.2817 | 2455 | 412 | 412 | 1436.1643 | 1102.3574 | 383.1873 | 138.4246 | 138.4246 | 0 | 138.4246 | 70.4818 | 1247.5 | 75.4818 |  |  |  |  | 584.9956 | 3.4858 | 1473 | 450 | 450 | 1031.0073 | 752.5621 | 267.3205 | 130.2924 | 130.2924 | 0 | 0 | 65.4528 | 1095.79 | 54.5827 |  |  |  |  | 699.9371 | 2.2911 | 6676 | 1002 | 1002 | 4046.61
2.1 | Сандович А.А. | 462/н-МК/2 | 3: 0.4; 4: 70; 5: 15; 5: 15; 7: 59.424; 8: 4.14; 9: 9.6061; 10: 0; 11: 3.22; 12: 0; 13: 0; 14: 0.72; 15: 137.23; 16: 0; 17: хозспособ; 18: единственный поставщик; 20: 5; 21: 848.9143; 22: 3.9616; 40: #DIV/0!; 41: #DIV/0!; 59: #DIV/0!; 60: #DIV/0! | 70 | 15 | 15 | 59.424
2.2 | Корда Л.А., Брежин Л.П. | 202/795-КЗ/25 | 3: 0.4; 4: 50; 5: 20; 5: 20; 7: 13.645; 8: 11.467; 9: 6.8915; 10: 0; 11: 1.076; 12: 0; 13: 0; 14: 0.514; 15: 137.23; 16: 0; 17: хозспособ; 18: единственный поставщик; 20: 381; 21: 272.9; 22: 0.68225; 40: #DIV/0!; 41: #DIV/0!; 59: #DIV/0!; 60: #DIV/0! | 50 | 20 | 20 | 13.645
2.3 | Ищенко Д.С. | 606/696-НН/1 | 3: 0.4; 4: 176; 5: 15; 5: 15; 7: 149.8331; 8: 110.4695; 9: 24.1525; 10: 71.1; 11: 20.442; 12: 0; 13: 0; 14: 8.3229; 15: 137.2301; 16: 7.9; 17: хозспособ; 18: единственный поставщик; 20: 116; 21: 851.3247; 22: 9.9889; 40: #DIV/0!; 41: #DIV/0!; 59: #DIV/0!; 60: #DIV/0! | 176 | 15 | 15 | 149.8331
2.4 | Утина А.Е. | 146/н-МЗ/1 | 3: 0.4; 4: 260; 5: 15; 5: 15; 7: 212.7792; 8: 156.108; 9: 35.6798; 10: 97.5654; 11: 29.2984; 12: 0; 13: 0; 14: 12.0289; 15: 137.2301; 16: 7.505; 17: хозспособ; 18: единственный поставщик; 20: 136; 21: 818.3815; 22: 14.1853; 40: #DIV/0!; 41: #DIV/0!; 59: #DIV/0!; 60: #DIV/0! | 260 | 15 | 15 | 212.7792
2.5 | Ким С.Г. | 45/740-КЗ/25 | 3: 0.4; 4: 265; 5: 15; 5: 15; 7: 107.5551; 8: 82.2363; 9: 36.366; 10: 31.1734; 11: 12.7606; 12: 0; 13: 0; 14: 5.6233; 15: 137.2301; 16: 7.7934; 17: хозспособ; 18: единственный поставщик; 20: 139; 21: 405.8685; 22: 7.1703; 40: #DIV/0!; 41: #DIV/0!; 59: #DIV/0!; 60: #DIV/0! | 265 | 15 | 15 | 107.5551
2.6 | Кононенко А.А. | 356/н-У2/н | 3: 0.4; 4: 791; 5: 15; 5: 15; 7: 474.4829; 8: 346.9288; 9: 108.549; 10: 200.1511; 11: 65.6526; 12: 0; 13: 0; 14: 27.2797; 15: 137.2301; 16: 7.6981; 17: хозспособ; 18: единственный поставщик; 20: 144; 21: 599.8519; 22: 31.6322; 40: #DIV/0!; 41: #DIV/0!; 59: #DIV/0!; 60: #DIV/0! | 791 | 15 | 15 | 474.4829
2.7 | Стужук А.А. | 687/н-МЗ/1 | 3: 0.4; 4: 750; 5: 15; 5: 15; 7: 331.7661; 8: 180.5652; 9: 102.9225; 10: 40.1328; 11: 25.3051; 12: 0; 13: 0; 14: 11.5144; 15: 137.2301; 16: 7.8192; 17: хозспособ; 18: единственный поставщик; 20: 153; 21: 442.3548; 22: 22.1177; 40: #DIV/0!; 41: #DIV/0!; 59: #DIV/0!; 60: #DIV/0! | 750 | 15 | 15 | 331.7661
2.8 | Ищенко С.А. | 607/696-НН/1 | 3: 0.4; 4: 140; 5: 15; 5: 15; 7: 113.4823; 8: 87.1681; 9: 19.2122; 10: 52.9732; 11: 13.372; 12: 0; 13: 0; 14: 5.6742; 15: 137.2301; 16: 8.8289; 17: хозспособ; 18: единственный поставщик; 20: 157; 21: 810.588; 22: 7.5655; 40: #DIV/0!; 41: #DIV/0!; 59: #DIV/0!; 60: #DIV/0! | 140 | 15 | 15 | 113.4823
2.9 | Киселенко О.П. | 368/н-У2/н | 3: 0.4; 4: 246; 5: 15; 5: 15; 7: 116.4706; 8: 84.8503; 9: 33.7586; 10: 43.427; 11: 16.6066; 12: 0; 13: 0; 14: 6.7415; 15: 137.23; 16: 8.6854; 17: хозспособ; 18: единственный поставщик; 20: 250; 21: 473.4578; 22: 7.7647; 40: #DIV/0!; 41: #DIV/0!; 59: #DIV/0!; 60: #DIV/0! | 246 | 15 | 15 | 116.4706
2.10 | ИП Алексеенко И.А. | 478/н-КЗ/18 | 3: 0.4; 21: #DIV/0!; 22: #DIV/0!; 23: 290; 24: 112; 25: 112; 26: 162.831; 27: 130.265; 28: 39.7967; 29: 0; 30: 0; 31: 0; 32: 0; 33: 3.178; 34: 137.23; 35: 8.9074; 36: хозспособ; 37: единственный поставщик; 39: 193; 40: 561.4862; 41: 1.4538; 59: #DIV/0!; 60: #DIV/0! | 290 | 112 | 112 | 162.831
2.11 | Кучеро Р.И. | 162-17 | 3: 0.4; 21: #DIV/0!; 22: #DIV/0!; 23: 480; 24: 15; 25: 15; 26: 202.8064; 27: 160.372; 28: 76.1328; 29: 49.7712; 30: 20.2237; 31: 0; 32: 0; 33: 9.9392; 34: 158.61; 35: 9.9542; 36: хозспособ; 37: единственный поставщик; 39: 93; 40: 422.5134; 41: 13.5204; 59: #DIV/0!; 60: #DIV/0! | 480 | 15 | 15 | 202.8064
2.12 | Ким Е.Б. | 115-17 | 3: 0.4; 21: #DIV/0!; 22: #DIV/0!; 23: 350; 24: 15; 25: 15; 26: 336.3712; 27: 243.276; 28: 55.5135; 29: 167.999; 30: 41.233; 31: 0; 32: 0; 33: 18.886; 34: 158.61; 35: 9.3333; 36: хозспособ; 37: единственный поставщик; 39: 128; 40: 961.0606; 41: 22.4247; 59: #DIV/0!; 60: #DIV/0! | 350 | 15 | 15 | 336.3712
2.13 | ИП Крымпенко Д.В. | 615-17 | 3: 0.4; 21: #DIV/0!; 22: #DIV/0!; 23: 450; 24: 80; 25: 80; 26: 161.5748; 27: 128.2187; 28: 71.3745; 29: 27.9998; 30: 15.8204; 31: 0; 32: 0; 33: 7.9025; 34: 158.61; 35: 9.3333; 36: хозспособ; 37: единственный поставщик; 39: 156; 40: 359.0552; 41: 2.0197; 59: #DIV/0!; 60: #DIV/0! | 450 | 80 | 80 | 161.5748
2.14 | Кроль С.В. | 680/н-КЗ/24 | 3: 0.4; 21: #DIV/0!; 22: #DIV/0!; 23: 300; 24: 15; 25: 15; 26: 266.9228; 27: 207.3279; 28: 47.583; 29: 119.4509; 30: 28.8326; 31: 0; 32: 0; 33: 13.3489; 34: 158.61; 35: 9.9542; 36: хозспособ; 37: единственный поставщик; 39: 218; 40: 889.7426; 41: 17.7949; 59: #DIV/0!; 60: #DIV/0! | 300 | 15 | 15 | 266.9228
2.15 | ИП Заднепровский О.В. | 614-17 | 3: 0.4; 21: #DIV/0!; 22: #DIV/0!; 23: 110; 24: 60; 25: 60; 26: 94.4353; 27: 69.9458; 28: 17.4471; 29: 27.9998; 30: 12.0166; 31: 0; 32: 0; 33: 5.4393; 34: 158.61; 35: 9.3328; 36: хозспособ; 37: единственный поставщик; 39: 226; 40: 858.5026; 41: 1.5739; 59: #DIV/0!; 60: #DIV/0! | 110 | 60 | 60 | 94.4353
2.16 | Кучинский В.А. | 252-17 | 3: 0.4; 21: #DIV/0!; 22: #DIV/0!; 23: 200; 24: 15; 25: 15; 26: 113.7105; 27: 88.5021; 28: 31.722; 29: 37.3332; 30: 12.2643; 31: 0; 32: 0; 33: 5.724; 34: 158.61; 35: 9.3333; 36: хозспособ; 37: единственный поставщик; 39: 261; 40: 568.5524; 41: 7.5807; 59: #DIV/0!; 60: #DIV/0! | 200 | 15 | 15 | 113.7105
2.17 | ИП Рзаев В.Т.о | 224/229-УМ/5 | 3: 0.4; 21: #DIV/0!; 22: #DIV/0!; 23: 275; 24: 100; 25: 100; 26: 97.5123; 27: 74.4499; 28: 43.6178; 29: 9.3333; 30: 8.0341; 31: 0; 32: 0; 33: 6.064; 34: 158.61; 35: 9.3333; 36: хозспособ; 37: единственный поставщик; 39: 289; 40: 354.5901; 41: 0.97512; 59: #DIV/0!; 60: #DIV/0! | 275 | 100 | 100 | 97.5123
2.18 | ИП Ян Сунтао | 323-18 | 3: 0.4; 21: #DIV/0!; 22: #DIV/0!; 40: #DIV/0!; 41: #DIV/0!; 42: 380; 43: 200; 44: 200; 45: 326.974; 46: 232.6147; 47: 60.2718; 48: 139.9993; 49: 44.1932; 50: 0; 51: 0; 52: 21.5689; 53: 158.61; 54: 9.3333; 55: хозспособ; 56: единственный поставщик; 58: 39; 59: 860.4578; 60: 1.6349 | 380 | 200 | 200 | 326.974
2.19 | Мурадов И.М.о | 640-18 | 3: 0.4; 21: #DIV/0!; 22: #DIV/0!; 40: #DIV/0!; 41: #DIV/0!; 42: 237; 43: 15; 44: 15; 45: 237.379; 46: 171.7173; 47: 46.6866; 48: 107.683; 49: 30.3; 50: 0; 51: 0; 52: 15.639; 53: 196.99; 54: 8.9736; 55: хозспособ; 56: единственный поставщик; 58: 91; 59: 1001.5992; 60: 15.8253 | 237 | 15 | 15 | 237.379
2.20 | Чернов Е.Н. | 347-17 | 3: 0.4; 21: #DIV/0!; 22: #DIV/0!; 40: #DIV/0!; 41: #DIV/0!; 42: 181; 43: 15; 44: 15; 45: 125.035; 46: 93.46; 47: 28.7084; 48: 64.752; 49: 15.845; 50: 0; 51: 0; 52: 7.165; 53: 158.61; 54: 9.3333; 55: хозспособ; 56: единственный поставщик; 58: 157; 59: 690.8011; 60: 8.3357 | 181 | 15 | 15 | 125.035
2.21 | УМУПТС | 655-18 | 3: 0.4; 21: #DIV/0!; 22: #DIV/0!; 40: #DIV/0!; 41: #DIV/0!; 42: 115; 43: 30; 44: 30; 45: 31.432; 46: 24.872; 47: 22.6538; 48: 2.218; 49: 2.942; 50: 0; 51: 0; 52: 1.675; 53: 196.99; 54: 8.9794; 55: хозспособ; 56: единственный поставщик; 58: 255; 59: 273.3217; 60: 1.0477 | 115 | 30 | 30 | 31.432
2.22 | ИП Буцкий С.Н. | 653-18 | 3: 0.4; 21: #DIV/0!; 22: #DIV/0!; 40: #DIV/0!; 41: #DIV/0!; 42: 420; 43: 150; 44: 150; 45: 270.9674; 46: 198.6641; 47: 82.7358; 48: 98.7737; 49: 33.4303; 50: 0; 51: 0; 52: 17.3659; 53: 196.99; 54: 8.9794; 55: хозспособ; 56: единственный поставщик; 58: 259; 59: 645.1604; 60: 1.8064 | 420 | 150 | 150 | 270.9674
2.23 | Кудинов А.А. | 313-18 | 3: 0.4; 21: #DIV/0!; 22: #DIV/0!; 40: #DIV/0!; 41: #DIV/0!; 42: 140; 43: 40; 44: 40; 45: 39.22; 46: 31.234; 47: 26.264; 48: 4.97; 49: 3.582; 50: 0; 51: 0; 52: 2.039; 53: 187.6; 54: 8.9836; 55: хозспособ; 56: единственный поставщик; 58: 305; 59: 280.1429; 60: 0.9805 | 140 | 40 | 40 | 39.22
|  |  | 21: #DIV/0!; 22: #DIV/0!; 40: #DIV/0!; 41: #DIV/0!; 59: #DIV/0!; 60: #DIV/0! | 0 | 0 | 0 | 0
3 | Провод СИП-3 1*70 |  | 6 | 1081 | 325 | 325 | 1674.739 | 1301.993 | 271.2863 | 716.0784 | 136.398 | 0 | 0 | 58.231 | 496.62 | 36.8608 |  |  |  |  | 1549.2498 | 5.153 | 60 | 112 | 112 | 65.133 | 52.106 | 17.4024 | 0 | 0 | 0 | 0 | 0.95 | 96.68 | 8.9074 |  |  |  |  | 1085.55 | 0.58154 | 0 | 0 | 0 | 0 | 0 | 0 | 0 | 0 | 0 | 0 | 0 | 0 | 0 |  |  |  |  | #DIV/0! | #DIV/0! | 1141 | 437 | 437 | 1739.872
3.1 | Казаков А.А. | 337/709-КЗ/5 | 3: 6; 4: 640; 5: 260; 5: 260; 7: 652.023; 8: 571.076; 9: 185.6064; 10: 385.47; 11: 40.403; 12: 0; 13: 0; 14: 17.364; 15: 96.67; 16: 7.5203; 17: хозспособ; 18: единственный поставщик; 20: 204; 21: 1018.7859; 22: 2.5078; 40: #DIV/0!; 41: #DIV/0!; 59: #DIV/0!; 60: #DIV/0! | 640 | 260 | 260 | 652.023
3.2 | Кузьменко Е.А. | 165/н-ЛР/2 | 3: 6; 4: 81; 5: 15; 5: 15; 7: 71.098; 8: 57,,930; 9: 8.1883; 10: 14.5322; 11: 5.746; 12: 0; 13: 0; 14: 3.051; 15: 101.09; 16: 7.2661; 17: хозспособ; 18: единственный поставщик; 20: 90; 21: 877.7531; 22: 4.7399; 40: #DIV/0!; 41: #DIV/0!; 59: #DIV/0!; 60: #DIV/0! | 81 | 15 | 15 | 71.098
3.3 | Корнеева Н.В. | 690/н-ИЗ/н | 3: 6; 4: 110; 5: 15; 5: 15; 7: 651.057; 8: 521.973; 9: 32.0011; 10: 240.3632; 11: 64.871; 12: 0; 13: 0; 14: 27.302; 15: 96.68; 16: 7.5114; 17: хозспособ; 18: единственный поставщик; 20: 224; 21: 5918.7; 22: 43.4038; 40: #DIV/0!; 41: #DIV/0!; 59: #DIV/0!; 60: #DIV/0! | 110 | 15 | 15 | 651.057
3.4 | Сандович А.А. | 462/н-МК/2 | 3: 6; 4: 100; 5: 15; 5: 15; 7: 178.281; 8: 106.668; 9: 30.327; 10: 53.822; 11: 16.003; 12: 0; 13: 0; 14: 6.061; 15: 101.09; 16: 7.2661; 17: хозспособ; 18: единственный поставщик; 20: 5; 21: 1782.81; 22: 11.8854; 40: #DIV/0!; 41: #DIV/0!; 59: #DIV/0!; 60: #DIV/0! | 100 | 15 | 15 | 178.281
3.5 | Корда Л.А., Брежин Л.П. | 202/795-КЗ/25 | 3: 6; 4: 150; 5: 20; 5: 20; 7: 122.28; 8: 102.276; 9: 15.1635; 10: 21.891; 11: 9.375; 12: 0; 13: 0; 14: 4.453; 15: 101.09; 16: 7.297; 17: хозспособ; 18: единственный поставщик; 20: 380; 21: 815.2; 22: 6.114; 40: #DIV/0!; 41: #DIV/0!; 59: #DIV/0!; 60: #DIV/0! | 150 | 20 | 20 | 122.28
3.6 | ИП Алексеенко И.А. | 478/н-КЗ/18 | 3: 6; 21: #DIV/0!; 22: #DIV/0!; 23: 60; 24: 112; 25: 112; 26: 65.133; 27: 52.106; 28: 17.4024; 29: 0; 30: 0; 31: 0; 32: 0; 33: 0.95; 34: 96.68; 35: 8.9074; 36: хозспособ; 37: единственный поставщик; 39: 193; 40: 1085.55; 41: 0.58154; 59: #DIV/0!; 60: #DIV/0! | 60 | 112 | 112 | 65.133
|  |  | 3: 6; 21: #DIV/0!; 22: #DIV/0!; 40: #DIV/0!; 41: #DIV/0!; 59: #DIV/0!; 60: #DIV/0! | 0 | 0 | 0 | 0
4 | Провод СИП-3 1*95 |  | 6 | 800 | 650 | 650 | 4132.164 | 3305.775 | 158.592 | 111.1592 | 60.2028 | 0 | 0 | 21.5759 | 66.08 | 8.5715 |  |  |  |  | 5165.205 | 6.3572 | 1652 | 641 | 641 | 1763.709 | 1386.3455 | 382.9062 | 136.9188 | 136.9188 | 0 | 136.9188 | 80.2737 | 487.27 | 57.3099 |  |  |  |  | 1067.6205 | 2.7515 | 458.3333 | 550 | 550 | 534.634 | 391.329 | 73.0049 | 61.479 | 61.479 | 0 | 0 | 33.818 | 351.48 | 28.9612 |  |  |  |  | 1166.4742 | 0.97206 | 2910.3333 | 1841 | 1841 | 6430.507
4.1 | ФГБУ "Приморская МВЛ" | 669/н-У1/1 | 3: 6; 4: 800; 5: 650; 5: 650; 7: 4132.164; 8: 3305.775; 9: 158.592; 10: 111.1592; 11: 60.2028; 12: 0; 13: 0; 14: 21.5759; 15: 66.08; 16: 8.5715; 17: хозспособ; 18: единственный поставщик; 20: 394; 21: 5165.205; 22: 6.3572; 40: #DIV/0!; 41: #DIV/0!; 59: #DIV/0!; 60: #DIV/0! | 800 | 650 | 650 | 4132.164
4.2 | ИП Алексеенко И.А. | 478/н-КЗ/18 | 3: 6; 21: #DIV/0!; 22: #DIV/0!; 23: 428; 24: 112; 25: 112; 26: 293.097; 27: 234.478; 28: 84.9128; 29: 71.259; 30: 0; 31: 0; 32: 0; 33: 5.446; 34: 66.08; 35: 8.9074; 36: хозспособ; 37: единственный поставщик; 39: 193; 40: 684.8061; 41: 2.6169; 59: #DIV/0!; 60: #DIV/0! | 428 | 112 | 112 | 293.097
4.3 | ООО "ЭнергияРезиноОбработки" | 251/н-ПР/28 | 3: 6; 21: #DIV/0!; 22: #DIV/0!; 23: 37; 24: 100; 25: 100; 26: 138.5583; 27: 121.7026; 28: 8.3864; 29: 29.8627; 30: 7.3778; 31: 0; 32: 0; 33: 2.8784; 34: 76.24; 35: 9.9542; 36: хозспособ; 37: единственный поставщик; 39: 43; 40: 3744.8197; 41: 1.3856; 59: #DIV/0!; 60: #DIV/0! | 37 | 100 | 100 | 138.5583
4.4 | Никитин Ю.В. | 35-17 | 3: 6; 21: #DIV/0!; 22: #DIV/0!; 23: 15; 24: 15; 25: 15; 26: 43.1611; 27: 39.4; 28: 3.4308; 29: 5.969; 30: 1.272; 31: 0; 32: 0; 33: 0.629; 34: 76.24; 35: 9.954; 36: хозспособ; 37: единственный поставщик; 39: 197; 40: 2877.4047; 41: 2.8774; 59: #DIV/0!; 60: #DIV/0! | 15 | 15 | 15 | 43.1611
4.5 | КГБУ "Уссурийская ВСББЖ" | 67-17 | 3: 6; 21: #DIV/0!; 22: #DIV/0!; 23: 762; 24: 64; 25: 64; 26: 795.0768; 27: 606.1968; 28: 204.6675; 29: 130.6659; 30: 85.1867; 31: 0; 32: 0; 33: 45.3285; 34: 89.57; 35: 9.3333; 36: хозспособ; 37: единственный поставщик; 39: 229; 40: 1043.4079; 41: 12.4231; 59: #DIV/0!; 60: #DIV/0! | 762 | 64 | 64 | 795.0768
4.6 | Годованюк И.Л. | 642-17 | 3: 6; 21: #DIV/0!; 22: #DIV/0!; 23: 183; 24: 100; 25: 100; 26: 253.515; 27: 186.483; 28: 49.2635; 29: 37.3331; 30: 22.758; 31: 0; 32: 0; 33: 17.46; 34: 89.57; 35: 9.3333; 36: хозспособ; 37: единственный поставщик; 39: 275; 40: 1385.3279; 41: 2.5351; 59: #DIV/0!; 60: #DIV/0! | 183 | 100 | 100 | 253.515
4.7 | с/т "Мелиоратор" | 557/н-У2/4 | 3: 6; 21: #DIV/0!; 22: #DIV/0!; 23: 107; 24: 200; 25: 200; 26: 159.0789; 27: 136.714; 28: 0; 29: 88.4491; 30: 11.692; 31: 0; 32: 0; 33: 3.554; 34: 0; 35: 9.8277; 36: хозспособ; 37: единственный поставщик; 40: 1486.7189; 41: 0.79539; 59: #DIV/0!; 60: #DIV/0! | 107 | 200 | 200 | 159.0789
4.8 | ИП Ли В.Р. | 588-17 | 3: 6; 21: #DIV/0!; 22: #DIV/0!; 23: 120; 24: 50; 25: 50; 26: 81.2219; 27: 61.371; 28: 32.2452; 29: 29.126; 30: 8.6324; 31: 0; 32: 0; 33: 4.9778; 34: 89.57; 35: 0; 36: хозспособ; 37: единственный поставщик; 39: 133; 40: 676.8487; 41: 1.6244; 59: #DIV/0!; 60: #DIV/0! | 120 | 50 | 50 | 81.2219
4.9 | Логвин А.Н. | 49-17 | 3: 6; 21: #DIV/0!; 22: #DIV/0!; 40: #DIV/0!; 41: #DIV/0!; 42: 183.3333; 43: 15; 44: 15; 45: 366.905; 46: 255.054; 47: 49.2635; 48: 142.7796; 49: 50.527; 50: 0; 51: 0; 52: 26.074; 53: 89.57; 54: 9.5186; 55: хозспособ; 56: единственный поставщик; 58: 24; 59: 2001.3; 60: 24.4603 | 183.3333 | 15 | 15 | 366.905
4.10 | ООО "Прибой Плюс" | 408-18 | 3: 6; 21: #DIV/0!; 22: #DIV/0!; 40: #DIV/0!; 41: #DIV/0!; 42: 70; 43: 100; 44: 100; 45: 52.253; 46: 35.402; 47: 6.104; 48: 17.946; 49: 6.26; 50: 0; 51: 0; 52: 4.386; 53: 87.2; 54: 8.973; 55: хозспособ; 56: единственный поставщик; 58: 95; 59: 746.4714; 60: 0.52253 | 70 | 100 | 100 | 52.253
4.11 | Литвинов А.Н. | 65-17 | 3: 6; 21: #DIV/0!; 22: #DIV/0!; 40: #DIV/0!; 41: #DIV/0!; 42: 55; 43: 50; 44: 50; 45: 32.762; 46: 27.662; 47: 4.9264; 48: 2.9836; 49: 0; 50: 0; 51: 0; 52: 1.189; 53: 89.57; 54: 1.4918; 55: хозспособ; 56: единственный поставщик; 58: 207; 59: 595.6727; 60: 0.65524 | 55 | 50 | 50 | 32.762
4.12 | ООО СК "ГлавМонтажОбъединение" | 494/426-МР/14 | 3: 6; 21: #DIV/0!; 22: #DIV/0!; 40: #DIV/0!; 41: #DIV/0!; 42: 150; 43: 385; 44: 385; 45: 82.714; 46: 73.211; 47: 12.711; 48: 17.9555; 49: 4.692; 50: 0; 51: 0; 52: 2.169; 53: 85.14; 54: 8.9777; 55: хозспособ; 56: единственный поставщик; 58: 321; 59: 551.4267; 60: 0.21484 | 150 | 385 | 385 | 82.714
|  |  | 21: #DIV/0!; 22: #DIV/0!; 40: #DIV/0!; 41: #DIV/0!; 59: #DIV/0!; 60: #DIV/0! | 0 | 0 | 0 | 0
1.3.1.4.3 | Материал опоры (железобетонные (3), Тип провода (изолированный провод (1), Материал провода (алюминиевый (4), Сечение провода (диапазон от 100 до 200 квадратных мм включительно (3) |  |  | 0 | 0 | 0 | 0 | 0 | 0 | 0 | 0 | 0 | 0 | 0 | 0 | 0 |  |  |  |  | #DIV/0! | #DIV/0! | 0 | 0 | 0 | 0 | 0 | 0 | 0 | 0 | 0 | 0 | 0 | 0 | 0 |  |  |  |  | #DIV/0! | #DIV/0! | 220 | 350 | 350 | 245.348 | 180.803 | 73.0092 | 29.853 | 29.853 | 0 | 0 | 15.389 | 331.86 | 8.9736 |  |  |  |  | 1115.2182 | 0.70099 | 220 | 350 | 350 | 245.348
1 | Провод СИП-2 3*120+1*95 |  | 0.4 | 0 | 0 | 0 | 0 | 0 | 0 | 0 | 0 | 0 | 0 | 0 | 0 | 0 |  |  |  |  | #DIV/0! | #DIV/0! | 0 | 0 | 0 | 0 | 0 | 0 | 0 | 0 | 0 | 0 | 0 | 0 | 0 |  |  |  |  | #DIV/0! | #DIV/0! | 0 | 0 | 0 | 0 | 0 | 0 | 0 | 0 | 0 | 0 | 0 | 0 | 0 |  |  |  |  | #DIV/0! | #DIV/0! | 0 | 0 | 0 | 0
1.1 |  |  | 3: 0.4; 21: #DIV/0!; 22: #DIV/0!; 40: #DIV/0!; 41: #DIV/0!; 59: #DIV/0!; 60: #DIV/0! | 0 | 0 | 0 | 0
|  |  | 21: #DIV/0!; 22: #DIV/0!; 40: #DIV/0!; 41: #DIV/0!; 59: #DIV/0!; 60: #DIV/0! | 0 | 0 | 0 | 0
2 | Провод СИП-4 4*120 |  | 0.4 | 0 | 0 | 0 | 0 | 0 | 0 | 0 | 0 | 0 | 0 | 0 | 0 | 0 |  |  |  |  | #DIV/0! | #DIV/0! | 0 | 0 | 0 | 0 | 0 | 0 | 0 | 0 | 0 | 0 | 0 | 0 | 0 |  |  |  |  | #DIV/0! | #DIV/0! | 220 | 350 | 350 | 245.348 | 180.803 | 73.0092 | 29.853 | 29.853 | 0 | 0 | 15.389 | 331.86 | 8.9736 |  |  |  |  | 1115.2182 | 0.70099 | 220 | 350 | 350 | 245.348
2.1 | ООО "Проект" | 737-18 | 3: 0.4; 21: #DIV/0!; 22: #DIV/0!; 40: #DIV/0!; 41: #DIV/0!; 42: 220; 43: 350; 44: 350; 45: 245.348; 46: 180.803; 47: 73.0092; 48: 89.7358; 49: 29.853; 50: 0; 51: 0; 52: 15.389; 53: 331.86; 54: 8.9736; 55: хозспособ; 56: единственный поставщик; 58: 117; 59: 1115.2182; 60: 0.70099 | 220 | 350 | 350 | 245.348
|  |  | 21: #DIV/0!; 22: #DIV/0!; 40: #DIV/0!; 41: #DIV/0!; 59: #DIV/0!; 60: #DIV/0! | 0 | 0 | 0 | 0
2.1.2.2.2 | Способ прокладки кабельных линий (в траншеях (1), многожильные (2), Кабели с бумажной изоляцией (2), Сечение провода (диапазон от 50 до 100 квадратных мм включительно (2) |  |  | 100 | 60 | 60 | 127.2165 | 84.2291 | 60.764 | 23.465 | 17.7201 | 0 | 0 | 9.0535 | 276.2 | 107.16 |  |  |  |  | 1272.1655 | 2.1203 | 0 | 0 | 0 | 0 | 0 | 0 | 0 | 0 | 0 | 0 | 0 | 0 | 0 |  |  |  |  | #DIV/0! | #DIV/0! | 0 | 0 | 0 | 0 | 0 | 0 | 0 | 0 | 0 | 0 | 0 | 0 | 0 |  |  |  |  | #DIV/0! | #DIV/0! | 100 | 60 | 60 | 127.2165
1 | Кабель ААБл 1 4х70 |  | 0.4 | 100 | 60 | 60 | 127.2165 | 84.2291 | 60.764 | 23.465 | 17.7201 | 0 | 0 | 9.0535 | 276.2 | 107.16 |  |  |  |  | 1272.1655 | 2.1203 | 0 | 0 | 0 | 0 | 0 | 0 | 0 | 0 | 0 | 0 | 0 | 0 | 0 |  |  |  |  | #DIV/0! | #DIV/0! | 0 | 0 | 0 | 0 | 0 | 0 | 0 | 0 | 0 | 0 | 0 | 0 | 0 |  |  |  |  | #DIV/0! | #DIV/0! | 100 | 60 | 60 | 127.2165
1.1 | ИП Примак А.В. | 314/214-МЗ/4 | 3: 0.4; 4: 100; 5: 60; 5: 60; 7: 127.2165; 8: 84.2291; 9: 60.764; 10: 23.465; 11: 17.7201; 12: 0; 13: 0; 14: 9.0535; 15: 276.2; 16: 107.16; 17: хозспособ; 18: единственный поставщик; 20: 102; 21: 1272.1655; 22: 2.1203; 40: #DIV/0!; 41: #DIV/0!; 59: #DIV/0!; 60: #DIV/0! | 100 | 60 | 60 | 127.2165
|  |  | 21: #DIV/0!; 22: #DIV/0!; 40: #DIV/0!; 41: #DIV/0!; 59: #DIV/0!; 60: #DIV/0! | 0 | 0 | 0 | 0
2 | Кабель ААБл 1 4х95 |  | 0.4 | 0 | 0 | 0 | 0 | 0 | 0 | 0 | 0 | 0 | 0 | 0 | 0 | 0 |  |  |  |  | #DIV/0! | #DIV/0! | 0 | 0 | 0 | 0 | 0 | 0 | 0 | 0 | 0 | 0 | 0 | 0 | 0 |  |  |  |  | #DIV/0! | #DIV/0! | 0 | 0 | 0 | 0 | 0 | 0 | 0 | 0 | 0 | 0 | 0 | 0 | 0 |  |  |  |  | #DIV/0! | #DIV/0! | 0 | 0 | 0 | 0
2.1 |  |  | 3: 0.4; 21: #DIV/0!; 22: #DIV/0!; 40: #DIV/0!; 41: #DIV/0!; 59: #DIV/0!; 60: #DIV/0! | 0 | 0 | 0 | 0
|  |  | 21: #DIV/0!; 22: #DIV/0!; 40: #DIV/0!; 41: #DIV/0!; 59: #DIV/0!; 60: #DIV/0! | 0 | 0 | 0 | 0
2.1.2.2.3 | Способ прокладки кабельных линий (в траншеях (1), многожильные (2), Кабели с бумажной изоляцией (2), Сечение провода (диапазон от 100 до 200 квадратных мм включительно (3) |  |  | 3156 | 2626 | 2626 | 7534.1693 | 4232.524 | 3116.347 | 350.05 | 830.078 | 0 | 0 | 201.229 | 4404.9982 | 857.28 |  |  |  |  | 2387.2526 | 2.8691 | 2708 | 1550 | 1550 | 2011.1317 | 1617.3581 | 1320.6424 | 102.1005 | 102.1005 | 0 | 102.1005 | 58.3416 | 2556.43 | 535.8 |  |  |  |  | 742.6631 | 1.2975 | 2119 | 2128 | 2128 | 3114.8495 | 2551.3389 | 2237.1156 | 185.8525 | 185.8525 | 0 | 0 | 160.0965 | 4631.66 | 857.28 |  |  |  |  | 1469.962 | 1.4637 | 7983 | 6304 | 6304 | 12660.1504
1 | Кабель ААБл 1 4х120 |  | 0.4 | 283 | 560 | 560 | 930.737 | 222.073 | 222.0739 | 30.327 | 65.214 | 0 | 0 | 25.35 | 788.3282 | 214.32 |  |  |  |  | 3288.8233 | 1.662 | 0 | 0 | 0 | 0 | 0 | 0 | 0 | 0 | 0 | 0 | 0 | 0 | 0 |  |  |  |  | #DIV/0! | #DIV/0! | 1046 | 574 | 574 | 812.3974 | 679.1168 | 582.1496 | 84.6104 | 84.6104 | 0 | 0 | 40.9526 | 1702.53 | 321.48 |  |  |  |  | 776.6706 | 1.4153 | 1329 | 1134 | 1134 | 1743.1344
1.1 | ООО СПК "ГлавМонтажОбъединение" | 89/432-МР/10 | 3: 0.4; 4: 135; 5: 280; 5: 280; 7: 286.15; 8: 117.047; 9: 117.0477; 10: 14.467; 11: 38.15; 12: 0; 13: 0; 14: 13.2; 15: 433.51; 16: 107.16; 17: хозспособ; 18: единственный поставщик; 20: 349; 21: 2119.6296; 22: 1.022; 40: #DIV/0!; 41: #DIV/0!; 59: #DIV/0!; 60: #DIV/0! | 135 | 280 | 280 | 286.15
1.2 | ООО СПК "ГлавМонтажОбъединение" | 90/н-МР/10 | 3: 0.4; 4: 148; 5: 280; 5: 280; 7: 644.587; 8: 105.026; 9: 105.0262; 10: 15.86; 11: 27.064; 12: 0; 13: 0; 14: 12.15; 15: 354.8182; 16: 107.16; 17: хозспособ; 18: единственный поставщик; 20: 361; 21: 4355.3176; 22: 2.3021; 40: #DIV/0!; 41: #DIV/0!; 59: #DIV/0!; 60: #DIV/0! | 148 | 280 | 280 | 644.587
1.3 | ООО СПК "ГлавМонтажОбъединение" | 711/424-МР/5 | 3: 0.4; 21: #DIV/0!; 22: #DIV/0!; 40: #DIV/0!; 41: #DIV/0!; 42: 482; 43: 275; 44: 275; 45: 354.9954; 46: 301.6039; 47: 244.2776; 48: 57.326; 49: 1.2304; 50: 0; 51: 0; 52: 17.0666; 53: 506.8; 54: 107.16; 55: хозспособ; 56: единственный поставщик; 58: 44; 59: 736.505; 60: 1.2909 | 482 | 275 | 275 | 354.9954
1.4 | ООО "Управление механизации №2" | 716-17 | 3: 0.4; 21: #DIV/0!; 22: #DIV/0!; 40: #DIV/0!; 41: #DIV/0!; 42: 164; 43: 150; 44: 150; 45: 147.163; 46: 116.467; 47: 97.58; 48: 18.887; 49: 2.651; 50: 0; 51: 0; 52: 9.462; 53: 595; 54: 107.16; 55: хозспособ; 56: единственный поставщик; 58: 137; 59: 897.3354; 60: 0.98109 | 164 | 150 | 150 | 147.163
1.5 | ООО СПК "ГлавМонтажОбъединение" | 497-17 | 3: 0.4; 21: #DIV/0!; 22: #DIV/0!; 40: #DIV/0!; 41: #DIV/0!; 42: 400; 43: 149; 44: 149; 45: 310.239; 46: 261.046; 47: 240.292; 48: 20.754; 49: 80.729; 50: 0; 51: 0; 52: 14.424; 53: 600.73; 54: 107.16; 55: хозспособ; 56: единственный поставщик; 58: 276; 59: 775.5975; 60: 2.0821 | 400 | 149 | 149 | 310.239
|  |  | 21: #DIV/0!; 22: #DIV/0!; 40: #DIV/0!; 41: #DIV/0!; 59: #DIV/0!; 60: #DIV/0! | 0 | 0 | 0 | 0
2 | Кабель ААБл 1 4х150 |  | 0.4 | 100 | 298 | 298 | 198.351 | 175.693 | 96.642 | 19.001 | 32.508 | 0 | 0 | 10.042 | 483.21 | 107.16 |  |  |  |  | 1983.51 | 0.66561 | 2496 | 1150 | 1150 | 1800.349 | 1434.3421 | 1188.4413 | 80.8076 | 80.8076 | 0 | 80.8076 | 51.8684 | 1932.84 | 428.64 |  |  |  |  | 721.2937 | 1.5655 | 502 | 635 | 635 | 791.8451 | 630.1681 | 583.5284 | 54.3701 | 54.3701 | 0 | 0 | 41.5369 | 1104.09 | 214.32 |  |  |  |  | 1577.3807 | 1.247 | 3098 | 2083 | 2083 | 2790.5451
2.1 | ООО "МК-Трест" | 103/н-МР/14 | 3: 0.4; 4: 100; 5: 298; 5: 298; 7: 198.351; 8: 175.693; 9: 96.642; 10: 19.001; 11: 32.508; 12: 0; 13: 0; 14: 10.042; 15: 483.21; 16: 107.16; 17: хозспособ; 18: единственный поставщик; 20: 373; 21: 1983.51; 22: 0.66561; 40: #DIV/0!; 41: #DIV/0!; 59: #DIV/0!; 60: #DIV/0! | 100 | 298 | 298 | 198.351
2.2 | АО"АльянсГруппИнвестиции и Строительство" | 194/237-МЖ/4 | 3: 0.4; 21: #DIV/0!; 22: #DIV/0!; 23: 421; 24: 130; 25: 130; 26: 277.8021; 27: 223.8933; 28: 203.4314; 29: 20.462; 30: 21.6496; 31: 0; 32: 0; 33: 11.5354; 34: 483.21; 35: 107.16; 36: хозспособ; 37: единственный поставщик; 39: 236; 40: 659.8624; 41: 2.1369; 59: #DIV/0!; 60: #DIV/0! | 421 | 130 | 130 | 277.8021
2.3 | ООО "Водострой" | 117/н-НН/1 | 3: 0.4; 21: #DIV/0!; 22: #DIV/0!; 23: 688; 24: 400; 25: 400; 26: 615.1989; 27: 407.2158; 28: 317.9522; 29: 89.264; 30: 52.993; 31: 0; 32: 0; 33: 16.11; 34: 483.21; 35: 107.16; 36: хозспособ; 37: единственный поставщик; 39: 89; 40: 894.1845; 41: 1.538; 59: #DIV/0!; 60: #DIV/0! | 688 | 400 | 400 | 615.1989
2.4 | ООО СПК "ГлавМонтажОбъединение" | 612/430-МЖ/5 | 3: 0.4; 21: #DIV/0!; 22: #DIV/0!; 23: 1300; 24: 330; 25: 330; 26: 836.403; 27: 749.719; 28: 628.4009; 29: 121.318; 30: 0; 31: 0; 32: 0; 33: 20.209; 34: 483.21; 35: 107.16; 36: хозспособ; 37: единственный поставщик; 39: 298; 40: 643.3869; 41: 2.5346; 59: #DIV/0!; 60: #DIV/0! | 1300 | 330 | 330 | 836.403
2.5 | ООО "Регион-П" | 197/434-МР/5 | 3: 0.4; 21: #DIV/0!; 22: #DIV/0!; 23: 87; 24: 290; 25: 290; 26: 70.945; 27: 53.514; 28: 38.6568; 29: 11.474; 30: 6.165; 31: 0; 32: 0; 33: 4.014; 34: 483.21; 35: 107.16; 36: хозспособ; 37: единственный поставщик; 39: 152; 40: 815.4598; 41: 0.24464; 59: #DIV/0!; 60: #DIV/0! | 87 | 290 | 290 | 70.945
2.6 | ООО "ИнвестСтрой ДВ" | 49-18 | 3: 0.4; 21: #DIV/0!; 22: #DIV/0!; 40: #DIV/0!; 41: #DIV/0!; 42: 191; 43: 250; 44: 250; 45: 571.0621; 46: 441.1611; 47: 390.4347; 48: 50.726; 49: 49.3761; 50: 0; 51: 0; 52: 32.2329; 53: 483.21; 54: 107.16; 55: хозспособ; 56: единственный поставщик; 58: 62; 59: 2989.8539; 60: 2.2842 | 191 | 250 | 250 | 571.0621
2.7 | ООО СК "ГлавМонтажОбъединение" | 494/426-МР/14 | 3: 0.4; 21: #DIV/0!; 22: #DIV/0!; 40: #DIV/0!; 41: #DIV/0!; 42: 311; 43: 385; 44: 385; 45: 220.783; 46: 189.007; 47: 193.0937; 48: 16.925; 49: 4.994; 50: 0; 51: 0; 52: 9.304; 53: 620.88; 54: 107.16; 55: хозспособ; 56: единственный поставщик; 58: 320; 59: 709.9132; 60: 0.57346 | 311 | 385 | 385 | 220.783
|  |  | 21: #DIV/0!; 22: #DIV/0!; 40: #DIV/0!; 41: #DIV/0!; 59: #DIV/0!; 60: #DIV/0! | 0 | 0 | 0 | 0
3 | Кабель ААБл 6 3*120 |  | 6 | 100 | 260 | 260 | 150.958 | 77.042 | 62.76 | 14.282 | 39.738 | 0 | 0 | 14.423 | 627.6 | 107.16 |  |  |  |  | 1509.58 | 0.58061 | 0 | 0 | 0 | 0 | 0 | 0 | 0 | 0 | 0 | 0 | 0 | 0 | 0 |  |  |  |  | #DIV/0! | #DIV/0! | 181 | 534 | 534 | 1195.203 | 972.044 | 828.5378 | 39.737 | 39.737 | 0 | 0 | 64.316 | 1202.22 | 214.32 |  |  |  |  | 6603.3315 | 2.2382 | 281 | 794 | 794 | 1346.161
3.1 | Казаков А.А. | 337/709-КЗ/5 | 3: 6; 4: 100; 5: 260; 5: 260; 7: 150.958; 8: 77.042; 9: 62.76; 10: 14.282; 11: 39.738; 12: 0; 13: 0; 14: 14.423; 15: 627.6; 16: 107.16; 17: хозспособ; 18: единственный поставщик; 20: 200; 21: 1509.58; 22: 0.58061; 40: #DIV/0!; 41: #DIV/0!; 59: #DIV/0!; 60: #DIV/0! | 100 | 260 | 260 | 150.958
3.2 | ООО СПК "ГлавМонтажОбъединение" | 497-17 | 3: 6; 21: #DIV/0!; 22: #DIV/0!; 40: #DIV/0!; 41: #DIV/0!; 42: 81; 43: 149; 44: 149; 45: 1100.582; 46: 891.041; 47: 768.4358; 48: 122.605; 49: 37.597; 50: 0; 51: 0; 52: 60.329; 53: 601.02; 54: 107.16; 55: хозспособ; 56: единственный поставщик; 58: 273; 59: 13587.4321; 60: 7.3865 | 81 | 149 | 149 | 1100.582
3.3 | ООО СК "ГлавМонтажОбъединение" | 494/426-МР/14 | 3: 6; 21: #DIV/0!; 22: #DIV/0!; 40: #DIV/0!; 41: #DIV/0!; 42: 100; 43: 385; 44: 385; 45: 94.621; 46: 81.003; 47: 60.102; 48: 16.925; 49: 2.14; 50: 0; 51: 0; 52: 3.987; 53: 601.2; 54: 107.16; 55: хозспособ; 56: единственный поставщик; 58: 320; 59: 946.21; 60: 0.24577 | 100 | 385 | 385 | 94.621
|  |  | 21: #DIV/0!; 22: #DIV/0!; 40: #DIV/0!; 41: #DIV/0!; 59: #DIV/0!; 60: #DIV/0! | 0 | 0 | 0 | 0
4 | Кабель ААБл 6 3*150 |  | 6 | 2673 | 1508 | 1508 | 6254.1233 | 3757.716 | 2734.8711 | 286.44 | 692.618 | 0 | 0 | 151.414 | 2505.86 | 428.64 |  |  |  |  | 2339.7393 | 4.1473 | 212 | 400 | 400 | 210.7826 | 183.016 | 132.2011 | 21.293 | 21.293 | 0 | 21.293 | 6.4732 | 623.59 | 107.16 |  |  |  |  | 994.2578 | 0.52696 | 390 | 385 | 385 | 315.404 | 270.01 | 242.8998 | 7.135 | 7.135 | 0 | 0 | 13.291 | 622.82 | 107.16 |  |  |  |  | 808.7282 | 0.81923 | 3275 | 2293 | 2293 | 6780.3099
4.1 | ООО "МК-Трест" | 103/н-МР/14 | 3: 6; 4: 291; 5: 298; 5: 298; 7: 994.7761; 8: 94.141; 9: 269.3909; 10: 31.184; 11: 294.383; 12: 0; 13: 0; 14: 100.668; 15: 623.59; 16: 107.16; 17: хозспособ; 18: единственный поставщик; 20: 373; 21: 3418.4745; 22: 3.3382; 40: #DIV/0!; 41: #DIV/0!; 59: #DIV/0!; 60: #DIV/0! | 291 | 298 | 298 | 994.7761
4.2 | ООО СПК "ГлавМонтажОбъединение" | 89/432-МР/10 | 3: 6; 4: 435; 5: 280; 5: 280; 7: 741.465; 8: 271.262; 9: 271.2616; 10: 46.615; 11: 41.285; 12: 0; 13: 0; 14: 12.15; 15: 623.59; 16: 107.16; 17: хозспособ; 18: единственный поставщик; 20: 349; 21: 1704.5172; 22: 2.6481; 40: #DIV/0!; 41: #DIV/0!; 59: #DIV/0!; 60: #DIV/0! | 435 | 280 | 280 | 741.465
4.3 | ООО СПК "ГлавМонтажОбъединение" | 90/н-МР/10 | 3: 6; 4: 805; 5: 280; 5: 280; 7: 1525.6252; 8: 998.763; 9: 998.7626; 10: 86.264; 11: 101; 12: 0; 13: 0; 14: 17.086; 15: 629.34; 16: 107.16; 17: хозспособ; 18: единственный поставщик; 20: 361; 21: 1895.1865; 22: 5.4487; 40: #DIV/0!; 41: #DIV/0!; 59: #DIV/0!; 60: #DIV/0! | 805 | 280 | 280 | 1525.6252
4.4 | ФГБУ "Приморская МВЛ" | 669/н-У1/1 | 3: 6; 4: 1142; 5: 650; 5: 650; 7: 2992.257; 8: 2393.55; 9: 1195.456; 10: 122.377; 11: 255.95; 12: 0; 13: 0; 14: 21.51; 15: 629.34; 16: 107.16; 17: хозспособ; 18: единственный поставщик; 20: 394; 21: 2620.19; 22: 4.6035; 40: #DIV/0!; 41: #DIV/0!; 59: #DIV/0!; 60: #DIV/0! | 1142 | 650 | 650 | 2992.257
4.5 | ООО "Водострой" | 117/н-НН/1 | 3: 6; 21: #DIV/0!; 22: #DIV/0!; 23: 212; 24: 400; 25: 400; 26: 210.7826; 27: 183.016; 28: 132.2011; 29: 50.815; 30: 21.293; 31: 0; 32: 0; 33: 6.4732; 34: 623.59; 35: 107.16; 36: хозспособ; 37: единственный поставщик; 39: 80; 40: 994.2578; 41: 0.52696; 59: #DIV/0!; 60: #DIV/0! | 212 | 400 | 400 | 210.7826
4.6 | ООО СК "ГлавМонтажОбъединение" | 494/426-МР/14 | 3: 6; 21: #DIV/0!; 22: #DIV/0!; 40: #DIV/0!; 41: #DIV/0!; 42: 390; 43: 385; 44: 385; 45: 315.404; 46: 270.01; 47: 242.8998; 48: 16.925; 49: 7.135; 50: 0; 51: 0; 52: 13.291; 53: 622.82; 54: 107.16; 55: хозспособ; 56: единственный поставщик; 58: 320; 59: 808.7282; 60: 0.81923 | 390 | 385 | 385 | 315.404
|  |  | 21: #DIV/0!; 22: #DIV/0!; 40: #DIV/0!; 41: #DIV/0!; 59: #DIV/0!; 60: #DIV/0! | 0 | 0 | 0 | 0
5 | Кабель ААБл 6 3х185 |  | 6 | 0 | 0 | 0 | 0 | 0 | 0 | 0 | 0 | 0 | 0 | 0 | 0 | 0 |  |  |  |  | #DIV/0! | #DIV/0! | 0 | 0 | 0 | 0 | 0 | 0 | 0 | 0 | 0 | 0 | 0 | 0 | 0 |  |  |  |  | #DIV/0! | #DIV/0! | 0 | 0 | 0 | 0 | 0 | 0 | 0 | 0 | 0 | 0 | 0 | 0 | 0 |  |  |  |  | #DIV/0! | #DIV/0! | 0 | 0 | 0 | 0
5.1 |  |  | 21: #DIV/0!; 22: #DIV/0!; 40: #DIV/0!; 41: #DIV/0!; 59: #DIV/0!; 60: #DIV/0! | 0 | 0 | 0 | 0
|  |  | 21: #DIV/0!; 22: #DIV/0!; 40: #DIV/0!; 41: #DIV/0!; 59: #DIV/0!; 60: #DIV/0! | 0 | 0 | 0 | 0
2.1.2.2.4 | Способ прокладки кабельных линий (в траншеях (1), многожильные (2), Кабели с бумажной изоляцией (2), Сечение провода (диапазон от 200 до 500 квадратных мм включительно (4) |  |  | 0 | 0 | 0 | 0 | 0 | 0 | 0 | 0 | 0 | 0 | 0 | 0 | 0 |  |  |  |  | #DIV/0! | #DIV/0! | 90 | 290 | 290 | 127.275 | 109.844 | 87.4144 | 6.165 | 6.165 | 0 | 6.165 | 4.014 | 1.0927 | 107.16 |  |  |  |  | 1414.1667 | 0.43888 | 0 | 0 | 0 | 0 | 0 | 0 | 0 | 0 | 0 | 0 | 0 | 0 | 0 |  |  |  |  | #DIV/0! | #DIV/0! | 90 | 290 | 290 | 127.275
1 | Кабель ААБл 1 4х240 |  | 0.4 | 0 | 0 | 0 | 0 | 0 | 0 | 0 | 0 | 0 | 0 | 0 | 0 | 0 |  |  |  |  | #DIV/0! | #DIV/0! | 90 | 290 | 290 | 127.275 | 109.844 | 87.4144 | 6.165 | 6.165 | 0 | 6.165 | 4.014 | 1.0927 | 107.16 |  |  |  |  | 1414.1667 | 0.43888 | 0 | 0 | 0 | 0 | 0 | 0 | 0 | 0 | 0 | 0 | 0 | 0 | 0 |  |  |  |  | #DIV/0! | #DIV/0! | 90 | 290 | 290 | 127.275
1.1 | ООО "Регион-П" | 197/434-МР/5 | 3: 0.4; 21: #DIV/0!; 22: #DIV/0!; 23: 90; 24: 290; 25: 290; 26: 127.275; 27: 109.844; 28: 87.4144; 29: 11.474; 30: 6.165; 31: 0; 32: 0; 33: 4.014; 34: 1.0927; 35: 107.16; 36: хозспособ; 37: единственный поставщик; 39: 152; 40: 1414.1667; 41: 0.43888; 59: #DIV/0!; 60: #DIV/0! | 90 | 290 | 290 | 127.275
|  |  | 21: #DIV/0!; 22: #DIV/0!; 40: #DIV/0!; 41: #DIV/0!; 59: #DIV/0!; 60: #DIV/0! | 0 | 0 | 0 | 0
2. | Кабель ААБл 6 3*240 |  | 6 | 0 | 0 | 0 | 0 | 0 | 0 | 0 | 0 | 0 | 0 | 0 | 0 | 0 |  |  |  |  | #DIV/0! | #DIV/0! | 0 | 0 | 0 | 0 | 0 | 0 | 0 | 0 | 0 | 0 | 0 | 0 | 0 |  |  |  |  | #DIV/0! | #DIV/0! | 0 | 0 | 0 | 0 | 0 | 0 | 0 | 0 | 0 | 0 | 0 | 0 | 0 |  |  |  |  | #DIV/0! | #DIV/0! | 0 | 0 | 0 | 0
2.1 |  |  | 21: #DIV/0!; 22: #DIV/0!; 40: #DIV/0!; 41: #DIV/0!; 59: #DIV/0!; 60: #DIV/0! | 0 | 0 | 0 | 0
|  |  | 21: #DIV/0!; 22: #DIV/0!; 40: #DIV/0!; 41: #DIV/0!; 59: #DIV/0!; 60: #DIV/0! | 0 | 0 | 0 | 0
2.6.2.2.3 | Способ прокладки кабельных линий (горизонтальное наклонное бурение (6), многожильные (2), Кабели с бумажной изоляцией (2), Сечение провода (диапазон от 100 до 200 квадратных мм включительно (4) | ГНБ |  | 2451 | 2218 | 2218 | 4675.9058 | 2420.4316 | 2585.8217 | 855.6175 | 633.4255 | 0 | 0 | 235.2448 | 2251.436 | 2430.4119 |  |  |  |  | 1907.7543 | 2.1082 | 215 | 400 | 400 | 1053.4086 | 536.4773 | 456.4679 | 47.23 | 47.23 | 0 | 47.23 | 22.299 | 623.59 | 537.305 |  |  |  |  | 4899.5747 | 2.6335 | 0 | 0 | 0 | 0 | 0 | 0 | 0 | 0 | 0 | 0 | 0 | 0 | 0 |  |  |  |  | #DIV/0! | #DIV/0! | 2666 | 2618 | 2618 | 5729.3144
1 | Кабель ААБл 1 4х120 |  | 6 | 247 | 128 | 128 | 1338.3013 | 353.7969 | 296.5861 | 511.3985 | 22.2386 | 0 | 0 | 18.6028 | 867.196 | 733.2119 |  |  |  |  | 5418.2238 | 10.4555 | 0 | 0 | 0 | 0 | 0 | 0 | 0 | 0 | 0 | 0 | 0 | 0 | 0 |  |  |  |  | #DIV/0! | #DIV/0! | 0 | 0 | 0 | 0 | 0 | 0 | 0 | 0 | 0 | 0 | 0 | 0 | 0 |  |  |  |  | #DIV/0! | #DIV/0! | 247 | 128 | 128 | 1338.3013
1.1 | ИП Шестаков Е.А. | 738/215-МЗ/4 | 3: 0.4; 4: 67; 5: 30; 5: 30; 7: 645.1343; 8: 169.8679; 9: 136.1221; 10: 33.746; 11: 14.3096; 12: 0; 13: 0; 14: 10.5228; 15: 433.51; 16: 255.5593; 17: подрядный; 19: ООО СК "АЛМАЗ"; 20: 96.99; 21: 9628.8697; 22: 21.5045; 40: #DIV/0!; 41: #DIV/0!; 59: #DIV/0!; 60: #DIV/0! | 67 | 30 | 30 | 645.1343
1.2 | ИП Пушкарев А.А. | 574/96-МЗ/5 | 3: 0.4; 4: 180; 5: 98; 5: 98; 7: 693.167; 8: 183.929; 9: 160.464; 10: 477.6525; 11: 7.929; 12: 0; 13: 0; 14: 8.08; 15: 433.686; 16: 477.6525; 17: подрядный; 19: ООО СК "АЛМАЗ"; 20: 388; 21: 3850.9278; 22: 7.0731; 40: #DIV/0!; 41: #DIV/0!; 59: #DIV/0!; 60: #DIV/0! | 180 | 98 | 98 | 693.167
[61 empty] | 0 | 0 | 0 | 0
2 | Кабель ААБл 6 3х150 |  | 6 | 2204 | 2090 | 2090 | 3337.6045 | 2066.6347 | 2289.2355 | 344.219 | 611.1869 | 0 | 0 | 216.6419 | 1384.24 | 1697.2 |  |  |  |  | 1514.3396 | 1.5969 | 215 | 400 | 400 | 1053.4086 | 536.4773 | 456.4679 | 47.23 | 47.23 | 0 | 47.23 | 22.299 | 623.59 | 537.305 |  |  |  |  | 4899.5747 | 2.6335 | 0 | 0 | 0 | 0 | 0 | 0 | 0 | 0 | 0 | 0 | 0 | 0 | 0 |  |  |  |  | #DIV/0! | #DIV/0! | 2419 | 2490 | 2490 | 4391.0131
2.1 | ООО "СК "Ригель" | 891/н-ЗД/1 | 3: 6; 4: 1644; 5: 1520; 5: 1520; 7: 2385.5272; 8: 1917.5297; 9: 1685.6004; 10: 231.929; 11: 261.8929; 12: 0; 13: 0; 14: 102.2279; 15: 760.65; 16: 848.6; 17: подрядный; 19: ООО "НБТ"; 20: 215.217; 21: 1451.0506; 22: 1.5694; 40: #DIV/0!; 41: #DIV/0!; 59: #DIV/0!; 60: #DIV/0! | 1644 | 1520 | 1520 | 2385.5272
2.2 | ООО "Водострой" | 342/310-У1/6 | 3: 6; 4: 560; 5: 570; 5: 570; 7: 952.0773; 8: 149.105; 9: 603.6351; 10: 112.29; 11: 349.294; 12: 0; 13: 0; 14: 114.414; 15: 623.59; 16: 848.6; 17: подрядный; 19: ООО "НБТ"; 20: 405.409; 21: 1700.1381; 22: 1.6703; 40: #DIV/0!; 41: #DIV/0!; 59: #DIV/0!; 60: #DIV/0! | 560 | 570 | 570 | 952.0773
2.3 | ООО "Водострой" | 117/н-НН/1 | 3: 6; 21: #DIV/0!; 22: #DIV/0!; 23: 215; 24: 400; 25: 400; 26: 1053.4086; 27: 536.4773; 28: 456.4679; 29: 537.305; 30: 47.23; 31: 0; 32: 0; 33: 22.299; 34: 623.59; 35: 537.305; 36: подрядный; 38: ООО СК "Алмаз"; 39: 75,77, 83; 40: 4899.5747; 41: 2.6335; 59: #DIV/0!; 60: #DIV/0! | 215 | 400 | 400 | 1053.4086
|  |  | 21: #DIV/0!; 22: #DIV/0!; 40: #DIV/0!; 41: #DIV/0!; 59: #DIV/0!; 60: #DIV/0! | 0 | 0 | 0 | 0
4.1.1.2 | Трансформаторные подстанции (ТП), за исключением распределительных трансформаторных подстанций (РТП) (1), однотрансформаторные (1), Трансформаторная мощность от 25 до 100 кВА включительно (2) |  |  | 0 | 65 | 65 | 840.8786 | 290.4596 | 504.9515 | 42.699 | 13.7375 | 0 | 0 | 37.5219 | 504.9515 | 299.891 | [5 empty] | 12.9366 | 0 | 50 | 50 | 135.206 | 99.6492 | 78.3898 | 4.5997 | 4.5997 | 0 | 4.5997 | 11.0222 | 78.3898 | 21.259 | [5 empty] | 2.7041 | 0 | 100 | 100 | 222.745 | 177.238 | 146.1864 | 0 | 0 | 0 | 0 | 0 | 146.1864 | 9.958 | [5 empty] | 2.2275 | 0 | 215 | 215 | 1198.8296
1 | СТП 1*100 |  | 6 | 0 | 50 | 50 | 546.7646 | 290.4596 | 247.7596 | 42.699 | 10.8045 | 0 | 0 | 30.9109 | 247.7596 | 42.699 | [5 empty] | 10.9353 | 0 | 50 | 50 | 135.206 | 99.6492 | 78.3898 | 4.5997 | 4.5997 | 0 | 4.5997 | 11.0222 | 78.3898 | 21.259 | [5 empty] | 2.7041 | 0 | 0 | 0 | 0 | 0 | 0 | 0 | 0 | 0 | 0 | 0 | 0 | 0 | [5 empty] | #DIV/0! | 0 | 100 | 100 | 681.9706
1.1 | Корда Л.А., Брежин Л.П. | 202/795-КЗ/25 | 3: 6; 5: 20; 5: 20; 7: 295.9038; 8: 113.263; 9: 92.761; 10: 20.501; 11: 4.032; 12: 0; 13: 0; 14: 9.592; 15: 92.761; 16: 20.501; 17: хозспособ; 18: единственный поставщик; 20: 375; 22: 14.7952; 41: #DIV/0!; 60: #DIV/0! | 0 | 20 | 20 | 295.9038
1.2 | Клюева Е.М. | 388/н-ИЗ/3 | 3: 6; 5: 15; 5: 15; 7: 141.1318; 8: 106.1656; 9: 93.6864; 10: 12.479; 11: 3.6565; 12: 0; 13: 0; 14: 10.2409; 15: 93.6864; 16: 12.479; 17: хозспособ; 18: единственный поставщик; 20: 41; 22: 9.4088; 41: #DIV/0!; 60: #DIV/0! | 0 | 15 | 15 | 141.1318
1.3 | Кузьменко Е.А. | 165/н-ЛР/2 | 3: 6; 5: 15; 5: 15; 7: 109.729; 8: 71.031; 9: 61.3122; 10: 9.719; 11: 3.116; 12: 0; 13: 0; 14: 11.078; 15: 61.3122; 16: 9.719; 17: хозспособ; 18: единственный поставщик; 20: 87; 22: 7.3153; 41: #DIV/0!; 60: #DIV/0! | 0 | 15 | 15 | 109.729
1.4 | ИП Ли В.Р. | 588-17 | 3: 6; 22: #DIV/0!; 24: 50; 25: 50; 26: 135.206; 27: 99.6492; 28: 78.3898; 29: 21.259; 30: 4.5997; 31: 0; 32: 0; 33: 11.0222; 34: 78.3898; 35: 21.259; 36: хозспособ; 37: единственный поставщик; 39: 136; 41: 2.7041; 60: #DIV/0! | 0 | 50 | 50 | 135.206
|  |  | 22: #DIV/0!; 41: #DIV/0!; 60: #DIV/0! | 0 | 0 | 0 | 0
2 | КТП ВС 1*100 |  | 6 | 0 | 15 | 15 | 294.114 | 0 | 257.1919 | 0 | 2.933 | 0 | 0 | 6.611 | 257.1919 | 257.192 | [5 empty] | 19.6076 | 0 | 0 | 0 | 0 | 0 | 0 | 0 | 0 | 0 | 0 | 0 | 0 | 0 | [5 empty] | #DIV/0! | 0 | 100 | 100 | 222.745 | 177.238 | 146.1864 | 0 | 0 | 0 | 0 | 0 | 146.1864 | 9.958 | [5 empty] | 2.2275 | 0 | 115 | 115 | 516.859
2.1 | Корнеева Н.В. | 690/н-ИЗ/н | 3: 6; 5: 15; 5: 15; 7: 294.114; 8: 0; 9: 257.1919; 10: 0; 11: 2.933; 12: 0; 13: 0; 14: 6.611; 15: 257.1919; 16: 257.192; 17: хозспособ; 18: единственный поставщик; 20: 219; 22: 19.6076; 41: #DIV/0!; 43: 50; 44: 50; 60: 0 | 0 | 65 | 65 | 294.114
2.2 | Литвинов А.Н. | 65-17 | 3: 6; 22: #DIV/0!; 41: #DIV/0!; 43: 50; 44: 50; 45: 222.745; 46: 177.238; 47: 146.1864; 48: 17.935; 49: 0; 50: 0; 51: 0; 52: 10.609; 53: 146.1864; 54: 9.958; 55: хозспособ; 56: единственный поставщик; 58: 204; 60: 4.4549 | 0 | 50 | 50 | 222.745
|  |  | 22: #DIV/0!; 41: #DIV/0!; 60: #DIV/0! | 0 | 0 | 0 | 0
4.1.1.3 | Трансформаторные подстанции (ТП), за исключением распределительных трансформаторных подстанций (РТП) (1), однотрансформаторные (1), Трансформаторная мощность от 100 до 250 кВА включительно (3) |  |  | 0 | 15 | 15 | 284.058 | 23.586 | 206.7797 | 23.586 | 14.911 | 0 | 0 | 8.799 | 206.7797 | 206.78 | [5 empty] | 18.9372 | 0 | 574 | 574 | 1553.9216 | 1335.6376 | 422 | 24.0501 | 24.0501 | 0 | 24.0501 | 49.4247 | 422 | 762.711 | [5 empty] | 2.7072 | 0 | 240 | 240 | 610.4684 | 380.8084 | 277.1514 | 49.2143 | 49.2143 | 0 | 0 | 66.0446 | 277.1514 | 24.684 | [5 empty] | 2.5436 | 0 | 829 | 829 | 2448.448
1 | МТП 1*160 |  | 6 | 0 | 0 | 0 | 0 | 0 | 0 | 0 | 0 | 0 | 0 | 0 | 0 | 0 | [5 empty] | #DIV/0! | 0 | 0 | 0 | 0 | 0 | 0 | 0 | 0 | 0 | 0 | 0 | 0 | 0 | [5 empty] | #DIV/0! | 0 | 100 | 100 | 248.903 | 173.91 | 169.0814 | 16.382 | 16.382 | 0 | 0 | 21.53 | 169.0814 | 0 | [5 empty] | 2.489 | 0 | 100 | 100 | 248.903
1.1 | ООО "Прибой Плюс" | 408-18 | 3: 6; 22: #DIV/0!; 41: #DIV/0!; 43: 100; 44: 100; 45: 248.903; 46: 173.91; 47: 169.0814; 48: 4.829; 49: 16.382; 50: 0; 51: 0; 52: 21.53; 53: 169.0814; 54: 0; 55: хозспособ; 56: единственный поставщик; 58: 96; 60: 2.489 | 0 | 100 | 100 | 248.903
|  |  | 22: #DIV/0!; 41: #DIV/0!; 60: #DIV/0! | 0 | 0 | 0 | 0
2 | СТП 1*250 |  | 6 | 0 | 0 | 0 | 0 | 0 | 0 | 0 | 0 | 0 | 0 | 0 | 0 | 0 | [5 empty] | #DIV/0! | 0 | 0 | 0 | 0 | 0 | 0 | 0 | 0 | 0 | 0 | 0 | 0 | 0 | [5 empty] | #DIV/0! | 0 | 0 | 0 | 0 | 0 | 0 | 0 | 0 | 0 | 0 | 0 | 0 | 0 | [5 empty] | #DIV/0! | 0 | 0 | 0 | 0
2.1 |  |  | 3: 6; 22: #DIV/0!; 41: #DIV/0!; 60: #DIV/0! | 0 | 0 | 0 | 0
|  |  | 22: #DIV/0!; 41: #DIV/0!; 60: #DIV/0! | 0 | 0 | 0 | 0
3 | КТП 1*250 |  | 6 | 0 | 15 | 15 | 284.058 | 23.586 | 206.7797 | 23.586 | 14.911 | 0 | 0 | 8.799 | 206.7797 | 206.78 | [5 empty] | 18.9372 | 0 | 424 | 424 | 1458.0118 | 1281.823 | 422 | 18.955 | 18.955 | 0 | 18.955 | 36.351 | 422 | 762.711 | [5 empty] | 3.4387 | 0 | 0 | 0 | 0 | 0 | 0 | 0 | 0 | 0 | 0 | 0 | 0 | 0 | [5 empty] | #DIV/0! | 0 | 439 | 439 | 1742.0698
3.1 | Корнеева Н.В. | 690/н-ИЗ/н | 3: 6; 5: 15; 5: 15; 7: 284.058; 8: 23.586; 9: 206.7797; 10: 23.586; 11: 14.911; 12: 0; 13: 0; 14: 8.799; 15: 206.7797; 16: 206.78; 20: 220; 22: 18.9372; 24: 112; 25: 112; 36: хозспособ; 37: единственный поставщик; 41: 0; 60: #DIV/0! | 0 | 127 | 127 | 284.058
3.2 | ИП Алексеенко И.А. | 478/н-КЗ/18 | 3: 6; 22: #DIV/0!; 24: 112; 25: 112; 26: 719.5467; 27: 618.026; 28: 211; 29: 25.67; 30: 0; 31: 0; 32: 0; 33: 23.668; 34: 211; 35: 381.356; 36: хозспособ; 37: единственный поставщик; 39: 191; 41: 6.4245; 60: #DIV/0! | 0 | 112 | 112 | 719.5467
3.3 | с/т "Мелиоратор" | 557/н-У2/4 | 3: 6; 22: #DIV/0!; 24: 200; 25: 200; 26: 738.465; 27: 663.797; 28: 211; 29: 71.442; 30: 18.955; 31: 0; 32: 0; 33: 12.683; 34: 211; 35: 381.355; 36: хозспособ; 37: единственный поставщик; 39: 264; 41: 3.6923; 60: #DIV/0! | 0 | 200 | 200 | 738.465
|  |  | 22: #DIV/0!; 41: #DIV/0!; 60: #DIV/0! | 0 | 0 | 0 | 0
4 | СТП 1*250 |  | 6 | 0 | 0 | 0 | 0 | 0 | 0 | 0 | 0 | 0 | 0 | 0 | 0 | 0 | [5 empty] | #DIV/0! | 0 | 150 | 150 | 95.9099 | 53.8146 | 0 | 5.0951 | 5.0951 | 0 | 5.0951 | 13.0737 | 0 | 0 | [5 empty] | 0.6394 | 0 | 0 | 0 | 0 | 0 | 0 | 0 | 0 | 0 | 0 | 0 | 0 | 0 | [5 empty] | #DIV/0! | 0 | 150 | 150 | 95.9099
4.1 | ИП Абушаева Р.Л. | 672-17 | 3: 6; 22: #DIV/0!; 24: 150; 25: 150; 26: 95.9099; 27: 53.8146; 28: 0; 29: 0; 30: 5.0951; 31: 0; 32: 0; 33: 13.0737; 34: 0; 35: 0; 36: хозспособ; 37: единственный поставщик; 39: 144; 41: 0.6394; 60: #DIV/0! | 0 | 150 | 150 | 95.9099
|  |  | 22: #DIV/0!; 41: #DIV/0!; 60: #DIV/0! | 0 | 0 | 0 | 0
5 | КТП ВС 1*250 |  | 6 | 0 | 0 | 0 | 0 | 0 | 0 | 0 | 0 | 0 | 0 | 0 | 0 | 0 | [5 empty] | #DIV/0! | 0 | 0 | 0 | 0 | 0 | 0 | 0 | 0 | 0 | 0 | 0 | 0 | 0 | [5 empty] | #DIV/0! | 0 | 140 | 140 | 361.5654 | 206.8984 | 108.07 | 32.8323 | 32.8323 | 0 | 0 | 44.5146 | 108.07 | 24.684 | [5 empty] | 2.5826 | 0 | 140 | 140 | 361.5654
5.1 | ИП Рычков Ю.М. | 395-18 | 3: 6; 22: #DIV/0!; 41: #DIV/0!; 43: 100; 44: 100; 45: 149.1704; 46: 74.1444; 47: 0; 48: 19.61; 49: 16.2673; 50: 0; 51: 0; 52: 21.5026; 53: 0; 54: 0; 55: хозспособ; 56: единственный поставщик; 58: 68; 60: 1.4917 | 0 | 100 | 100 | 149.1704
5.2 | Кудинов А.А. | 313-18 | 3: 6; 22: #DIV/0!; 41: #DIV/0!; 43: 40; 44: 40; 45: 212.395; 46: 132.754; 47: 108.07; 48: 24.684; 49: 16.565; 50: 0; 51: 0; 52: 23.012; 53: 108.07; 54: 24.684; 55: хозспособ; 56: единственный поставщик; 58: 300; 60: 5.3099 | 0 | 40 | 40 | 212.395
|  |  | 22: #DIV/0!; 41: #DIV/0!; 60: #DIV/0! | 0 | 0 | 0 | 0
4.1.1.4 | Трансформаторные подстанции (ТП), за исключением распределительных трансформаторных подстанций (РТП) (1), однотрансформаторные (1), Трансформаторная мощность от 250 до 500 кВА включительно (3) |  |  | 0 | 450 | 450 | 771.4003 | 0 | 370 | 0 | 0 | 0 | 0 | 0 | 370 | 0 | [5 empty] | 1.7142 | 0 | 665 | 665 | 1946.5463 | 1632.0828 | 895.0849 | 104.8495 | 104.8495 | 0 | 104.8495 | 46.3252 | 875.8983 | 447.309 | [5 empty] | 2.9271 | 0 | 365 | 365 | 1445.3339 | 1294.7626 | 672.6533 | 33.5294 | 33.5294 | 0 | 0 | 39.4978 | 672.6533 | 984.943 | [5 empty] | 3.9598 | 0 | 1480 | 1480 | 4163.2805
1 | RТП 1*400 |  | 6 | 0 | 0 | 0 | 0 | 0 | 0 | 0 | 0 | 0 | 0 | 0 | 0 | 0 | [5 empty] | #DIV/0! | 0 | 100 | 100 | 775.264 | 680.232 | 209.1866 | 22.4995 | 22.4995 | 0 | 22.4995 | 18.2242 | 190 | 381.356 | [5 empty] | 7.7526 | 0 | 0 | 0 | 0 | 0 | 0 | 0 | 0 | 0 | 0 | 0 | 0 | 0 | [5 empty] | #DIV/0! | 0 | 100 | 100 | 775.264
1.1 | ООО "ЭнергияРезиноОбработки" | 251/н-ПР/28 | 3: 6; 22: #DIV/0!; 24: 100; 25: 100; 26: 775.264; 27: 680.232; 28: 209.1866; 29: 89.3741; 30: 22.4995; 31: 0; 32: 0; 33: 18.2242; 34: 190; 35: 381.356; 36: хозспособ; 37: единственный поставщик; 39: 46; 41: 7.7526; 60: #DIV/0! | 0 | 100 | 100 | 775.264
|  |  | 22: #DIV/0!; 41: #DIV/0!; 60: #DIV/0! | 0 | 0 | 0 | 0
2 | RТПН 1*400 |  | 6 | 0 | 0 | 0 | 0 | 0 | 0 | 0 | 0 | 0 | 0 | 0 | 0 | 0 | [5 empty] | #DIV/0! | 0 | 100 | 100 | 0 | 0 | 0 | 0 | 0 | 0 | 0 | 0 | 0 | 0 | [5 empty] | 0 | 0 | 15 | 15 | 946.9269 | 857.4866 | 272.5983 | 19.7684 | 19.7684 | 0 | 0 | 22.4589 | 272.5983 | 584.888 | [5 empty] | 63.1285 | 0 | 115 | 115 | 946.9269
2.1 | Линева А.Д. | 224-18 | 3: 6; 22: #DIV/0!; 24: 100; 25: 100; 36: хозспособ; 37: единственный поставщик; 41: 0; 43: 15; 44: 15; 45: 946.9269; 46: 857.4866; 47: 272.5983; 48: 584.888; 49: 19.7684; 50: 0; 51: 0; 52: 22.4589; 53: 272.5983; 54: 584.888; 55: хозспособ; 56: единственный поставщик; 58: 32; 60: 63.1285 | 0 | 115 | 115 | 946.9269
|  |  | 22: #DIV/0!; 41: #DIV/0!; 60: #DIV/0! | 0 | 0 | 0 | 0
3. | КТП 1*630 |  | 6 | 0 | 450 | 450 | 771.4003 | 0 | 370 | 0 | 0 | 0 | 0 | 0 | 370 | 0 | [5 empty] | 1.7142 | 0 | 465 | 465 | 1171.2823 | 951.8508 | 685.8983 | 82.35 | 82.35 | 0 | 82.35 | 28.101 | 685.8983 | 65.953 | [5 empty] | 2.5189 | 0 | 350 | 350 | 498.407 | 437.276 | 400.055 | 13.761 | 13.761 | 0 | 0 | 17.039 | 400.055 | 400.055 | [5 empty] | 1.424 | 0 | 1265 | 1265 | 2441.0896
3.1 | ООО СПК "ГлавМонтажОбъединение" | 777/409-МР/13 | 3: 6; 5: 450; 5: 450; 7: 771.4003; 9: 370; 12: 0; 13: 0; 15: 370; 22: 1.7142; 24: 450; 25: 450; 26: 771.4003; 27: 621.3318; 28: 370; 29: 51.332; 30: 54.925; 31: 0; 32: 0; 33: 16.697; 34: 370; 35: 51.332; 36: хозспособ; 37: единственный поставщик; 39: 187; 41: 1.7142; 60: #DIV/0! | 0 | 900 | 900 | 1542.8005
3.2 | Никитин Ю.В. | 35-17 | 3: 6; 22: #DIV/0!; 24: 15; 25: 15; 26: 399.8821; 27: 330.519; 28: 315.8983; 29: 14.621; 30: 27.425; 31: 0; 32: 0; 33: 11.404; 34: 315.8983; 35: 14.621; 36: хозспособ; 37: единственный поставщик; 39: 196; 41: 26.6588; 60: #DIV/0! | 0 | 15 | 15 | 399.8821
3.3 | ООО "Проект" | 737-18 | 3: 6; 22: #DIV/0!; 43: 350; 44: 350; 45: 498.407; 46: 437.276; 47: 400.055; 48: 37.221; 49: 13.761; 50: 0; 51: 0; 52: 17.039; 53: 400.055; 54: 400.055; 55: хозспособ; 56: единственный поставщик; 58: 112; 60: 1.424 | 0 | 350 | 350 | 498.407
|  |  | 22: #DIV/0!; 41: #DIV/0!; 60: #DIV/0! | 0 | 0 | 0 | 0
4.1.2.3 | Трансформаторные подстанции (ТП), за исключением распределительных трансформаторных подстанций (РТП) (1), двухтрансформаторные и более (2), Трансформаторная мощность от 100 до 250 кВА включительно (3) |  |  | 0 | 15 | 15 | 1226.7675 | 827.911 | 275.4519 | 762.712 | 42.33 | 0 | 0 | 28.783 | 137.7259 | 762.712 | [5 empty] | 81.7845 | 0 | 0 | 0 | 0 | 0 | 0 | 0 | 0 | 0 | 0 | 0 | 0 | 0 | [5 empty] | #DIV/0! | 0 | 149 | 149 | 1749.223 | 1632.845 | 1614.767 | 35.876 | 35.876 | 0 | 0 | 29.139 | 1614.767 | 1632.845 | [5 empty] | 11.7398 | 0 | 164 | 164 | 2975.9905
1 | КТПН 2*250 |  | 6 | 0 | 15 | 15 | 1226.7675 | 827.911 | 275.4519 | 762.712 | 42.33 | 0 | 0 | 28.783 | 137.7259 | 762.712 | [5 empty] | 81.7845 | 0 | 0 | 0 | 0 | 0 | 0 | 0 | 0 | 0 | 0 | 0 | 0 | 0 | [5 empty] | #DIV/0! | 0 | 149 | 149 | 1749.223 | 1632.845 | 1614.767 | 35.876 | 35.876 | 0 | 0 | 29.139 | 1614.767 | 1632.845 | [5 empty] | 11.7398 | 0 | 164 | 164 | 2975.9905
1.1 | Сандович А.А. | 462/н-МК/2 | 3: 6; 5: 15; 5: 15; 7: 1226.7675; 8: 827.911; 9: 275.4519; 10: 762.712; 11: 42.33; 12: 0; 13: 0; 14: 28.783; 15: 137.7259; 16: 762.712; 17: хозспособ; 18: единственный поставщик; 20: 8; 22: 81.7845; 36: хозспособ; 37: единственный поставщик; 41: #DIV/0!; 60: #DIV/0! | 0 | 15 | 15 | 1226.7675
1.2 | ООО СПК "ГлавМонтажОбъединение" | 497-17 | 3: 6; 22: #DIV/0!; 41: #DIV/0!; 43: 149; 44: 149; 45: 1749.223; 46: 1632.845; 47: 1614.767; 48: 18.078; 49: 35.876; 50: 0; 51: 0; 52: 29.139; 53: 1614.767; 54: 1632.845; 55: хозспособ; 56: единственный поставщик; 58: 266; 60: 11.7398 | 0 | 149 | 149 | 1749.223
|  |  | 22: #DIV/0!; 41: #DIV/0!; 60: #DIV/0! | 0 | 0 | 0 | 0
4.1.2.4 | Трансформаторные подстанции (ТП), за исключением распределительных трансформаторных подстанций (РТП) (1), двухтрансформаторные и более (2), Трансформаторная мощность от 250 до 500 кВА включительно (4) |  |  | 0 | 1080 | 1080 | 6347.4183 | 6087.12 | 1748.2962 | 165.207 | 110.265 | 0 | 0 | 61.936 | 884.74 | 4174.067 | [5 empty] | 5.8772 | 0 | 0 | 0 | 0 | 0 | 0 | 0 | 0 | 0 | 0 | 0 | 0 | 0 | [5 empty] | #DIV/0! | 0 | 0 | 0 | 0 | 0 | 0 | 0 | 0 | 0 | 0 | 0 | 0 | 0 | [5 empty] | #DIV/0! | 0 | 1080 | 1080 | 6347.4183
1 | КТП 2*400 |  | 6 | 0 | 1080 | 1080 | 6347.4183 | 6087.12 | 1748.2962 | 165.207 | 110.265 | 0 | 0 | 61.936 | 884.74 | 4174.067 | [5 empty] | 5.8772 | 0 | 0 | 0 | 0 | 0 | 0 | 0 | 0 | 0 | 0 | 0 | 0 | 0 | [5 empty] | #DIV/0! | 0 | 0 | 0 | 0 | 0 | 0 | 0 | 0 | 0 | 0 | 0 | 0 | 0 | [5 empty] | #DIV/0! | 0 | 1080 | 1080 | 6347.4183
1.1 | Казаков А.А. | 337/709-КЗ/5 | 3: 6; 5: 260; 5: 260; 7: 1607.742; 8: 1509.507; 9: 399.582; 10: 71.45; 11: 34.209; 12: 0; 13: 0; 14: 22.41; 15: 199.781; 16: 1038.475; 17: хозспособ; 18: единственный поставщик; 20: 192; 22: 6.1836; 41: #DIV/0!; 60: #DIV/0! | 0 | 260 | 260 | 1607.742
1.2 | Казаков А.А. | 337/709-КЗ/6 | 3: 6; 5: 260; 5: 260; 7: 1317.6424; 8: 1229.551; 9: 399.562; 10: 67.727; 11: 38.874; 12: 0; 13: 0; 14: 27.49; 15: 199.781; 16: 762.712; 17: хозспособ; 18: единственный поставщик; 20: 192; 22: 5.0679; 41: #DIV/0!; 60: #DIV/0! | 0 | 260 | 260 | 1317.6424
1.3 | ООО СПК "ГлавМонтажОбъединение" | 89/432-МР/10 | 3: 6; 5: 280; 5: 280; 7: 1711.017; 8: 1674.031; 9: 474.576; 10: 13.015; 11: 18.591; 12: 0; 13: 0; 14: 6.018; 15: 247.8898; 16: 1186.44; 17: хозспособ; 18: единственный поставщик; 20: 343; 22: 6.1108; 41: #DIV/0!; 60: #DIV/0! | 0 | 280 | 280 | 1711.017
1.4 | ООО СПК "ГлавМонтажОбъединение" | 90/н-МР/10 | 3: 6; 5: 280; 5: 280; 7: 1711.017; 8: 1674.031; 9: 474.5763; 10: 13.015; 11: 18.591; 12: 0; 13: 0; 14: 6.018; 15: 237.2881; 16: 1186.44; 17: хозспособ; 18: единственный поставщик; 20: 353; 22: 6.1108; 41: #DIV/0!; 60: #DIV/0! | 0 | 280 | 280 | 1711.017
|  |  | 22: #DIV/0!; 41: #DIV/0!; 60: #DIV/0! | 0 | 0 | 0 | 0
4.1.2.5 | Трансформаторные подстанции (ТП), за исключением распределительных трансформаторных подстанций (РТП) (1), двухтрансформаторные и более (2), Трансформаторная мощность от 500 до 900 кВА включительно (4) |  |  | 0 | 2388 | 2388 | 8496.5025 | 4154.6509 | 2022.4831 | 5032.372 | 73.639 | 0 | 0 | 55.2809 | 1011.2415 | 6430.926 | [5 empty] | 3.558 | 0 | 400 | 400 | 2244.872 | 2138.274 | 588.312 | 36.26 | 36.26 | 0 | 36.26 | 18.579 | 330.508 | 1533.898 | [5 empty] | 5.6122 | 0 | 385 | 385 | 2409.526 | 2301.692 | 2227.0575 | 36.922 | 36.922 | 0 | 0 | 27.088 | 2227.0575 | 2227.0575 | [5 empty] | 6.2585 | 0 | 3173 | 3173 | 13150.9005
1 | КТПН 2*630 |  | 6 | 0 | 298 | 298 | 2199.9093 | 8.05 | 740 | 0 | 41.23 | 0 | 0 | 32.78 | 370 | 1398.554 | [5 empty] | 7.3822 | 0 | 400 | 400 | 2244.872 | 2138.274 | 588.312 | 36.26 | 36.26 | 0 | 36.26 | 18.579 | 330.508 | 1533.898 | [5 empty] | 5.6122 | 0 | 385 | 385 | 2409.526 | 2301.692 | 2227.0575 | 36.922 | 36.922 | 0 | 0 | 27.088 | 2227.0575 | 2227.0575 | [5 empty] | 6.2585 | 0 | 1083 | 1083 | 6854.3073
1.1 | ООО "МК-Трест" | 103/н-МР/14 | 3: 6; 5: 298; 5: 298; 7: 2199.9093; 8: 8.05; 9: 740; 10: 0; 11: 41.23; 12: 0; 13: 0; 14: 32.78; 15: 370; 16: 1398.554; 17: хозспособ; 18: единственный поставщик; 20: 365; 22: 7.3822; 41: #DIV/0!; 60: #DIV/0! | 0 | 298 | 298 | 2199.9093
1.2 | ООО "Водострой" | 117/н-НН/1 | 3: 6; 22: #DIV/0!; 24: 400; 25: 400; 26: 2244.872; 27: 2138.274; 28: 588.312; 29: 945.586; 30: 36.26; 31: 0; 32: 0; 33: 18.579; 34: 330.508; 35: 1533.898; 36: хозспособ; 37: единственный поставщик; 39: 72; 41: 5.6122; 60: #DIV/0! | 0 | 400 | 400 | 2244.872
1.3 | ООО СК "ГлавМонтажОбъединение" | 494/426-МР/14 | 3: 6; 22: #DIV/0!; 41: #DIV/0!; 43: 385; 44: 385; 45: 2409.526; 46: 2301.692; 47: 2227.0575; 48: 2227.0575; 49: 36.922; 50: 0; 51: 0; 52: 27.088; 53: 2227.0575; 54: 2227.0575; 55: хозспособ; 56: единственный поставщик; 58: 316; 60: 6.2585 | 0 | 385 | 385 | 2409.526
|  |  | 22: #DIV/0!; 41: #DIV/0!; 60: #DIV/0! | 0 | 0 | 0 | 0
2 | КТП 2*630 |  | 6 | 0 | 570 | 570 | 2657.8278 | 604.5729 | 740 | 2049.322 | 0.663 | 0 | 0 | 1.2669 | 370 | 2049.322 | [5 empty] | 4.6629 | 0 | 0 | 0 | 0 | 0 | 0 | 0 | 0 | 0 | 0 | 0 | 0 | 0 | [5 empty] | #DIV/0! | 0 | 0 | 0 | 0 | 0 | 0 | 0 | 0 | 0 | 0 | 0 | 0 | 0 | [5 empty] | #DIV/0! | 0 | 570 | 570 | 2657.8278
2.1 | ООО "Водострой" | 342/310-У1/6 | 3: 6; 5: 570; 5: 570; 7: 2657.8278; 8: 604.5729; 9: 740; 10: 2049.322; 11: 0.663; 12: 0; 13: 0; 14: 1.2669; 15: 370; 16: 2049.322; 17: хозспособ; 18: единственный поставщик; 20: 395; 22: 4.6629; 41: #DIV/0!; 60: #DIV/0! | 0 | 570 | 570 | 2657.8278
|  |  | 22: #DIV/0!; 41: #DIV/0!; 60: #DIV/0! | 0 | 0 | 0 | 0
3 | 2БКТП 2*630 |  | 6 | 0 | 1520 | 1520 | 3638.7654 | 3542.028 | 542.4831 | 2983.05 | 31.746 | 0 | 0 | 21.234 | 271.2415 | 2983.05 | [5 empty] | 2.3939 | 0 | 0 | 0 | 0 | 0 | 0 | 0 | 0 | 0 | 0 | 0 | 0 | 0 | [5 empty] | #DIV/0! | 0 | 0 | 0 | 0 | 0 | 0 | 0 | 0 | 0 | 0 | 0 | 0 | 0 | [5 empty] | #DIV/0! | 0 | 1520 | 1520 | 3638.7654
3.1 | ООО "СК "Ригель" | 891/н-ЗД/1 | 3: 6; 5: 1520; 5: 1520; 7: 3638.7654; 8: 3542.028; 9: 542.4831; 10: 2983.05; 11: 31.746; 12: 0; 13: 0; 14: 21.234; 15: 271.2415; 16: 2983.05; 17: хозспособ; 18: единственный поставщик; 20: 209; 22: 2.3939; 41: #DIV/0!; 60: #DIV/0! | 0 | 1520 | 1520 | 3638.7654
|  |  | 22: #DIV/0!; 41: #DIV/0!; 60: #DIV/0! | 0 | 0 | 0 | 0
4.1.2.6 | Трансформаторные подстанции (ТП), за исключением распределительных трансформаторных подстанций (РТП) (1), двухтрансформаторные и более (2), Трансформаторная мощность свыше 1000 кВА (6) |  |  | 0 | 650 | 650 | 4670.443 | 46.441 | 1007.542 | 4559.862 | 0 | 0 | 0 | 15.217 | 530 | 4559.862 | [5 empty] | 7.1853 | 0 | 650 | 650 | 4670.443 | 3552.32 | 1007.542 | 0 | 0 | 0 | 0 | 15.217 | 530 | 4559.862 | [5 empty] | 7.1853 | 0 | 0 | 0 | 0 | 0 | 0 | 0 | 0 | 0 | 0 | 0 | 0 | 0 | [5 empty] | #DIV/0! | 0 | 1300 | 1300 | 9340.886
1 | БКТП 2*1000 |  | 6 | 0 | 650 | 650 | 4670.443 | 46.441 | 1007.542 | 4559.862 | 0 | 0 | 0 | 15.217 | 530 | 4559.862 | [5 empty] | 7.1853 | 0 | 650 | 650 | 4670.443 | 3552.32 | 1007.542 | 0 | 0 | 0 | 0 | 15.217 | 530 | 4559.862 | [5 empty] | 7.1853 | 0 | 0 | 0 | 0 | 0 | 0 | 0 | 0 | 0 | 0 | 0 | 0 | 0 | [5 empty] | #DIV/0! | 0 | 1300 | 1300 | 9340.886
1.1 | ФГБУ "Приморская МВЛ" | 669/н-У1/1 | 3: 6; 5: 650; 5: 650; 7: 4670.443; 8: 46.441; 9: 1007.542; 10: 4559.862; 11: 0; 12: 0; 13: 0; 14: 15.217; 15: 530; 16: 4559.862; 17: хозспособ; 18: единственный поставщик; 22: 7.1853; 24: 650; 25: 650; 26: 4670.443; 27: 3552.32; 28: 1007.542; 29: 4559.862; 30: 0; 31: 0; 32: 0; 33: 15.217; 34: 530; 35: 4559.862; 36: хозспособ; 37: единственный поставщик; 39: 293; 41: 7.1853; 60: #DIV/0! | 0 | 1300 | 1300 | 9340.886
|  |  | 22: #DIV/0!; 41: #DIV/0!; 60: #DIV/0! | 0 | 0 | 0 | 0
|  | ВЛ | 3: 0.4 | 29336 | 4870.4 | 4870.4 | 18036.1895
|  | ВЛ | 3: 6 | 4051.3333 | 2278 | 2278 | 8170.379
|  | КЛ | 3: 0.4 | 4617 | 3567 | 3567 | 4788.1711
|  | КЛ | 3: 6 | 6222 | 5705 | 5705 | 13855.7853
|  | ТП | [58 empty] | 0 | 8241 | 8241 | 39625.7533

## расходы на строительство село
Расходы на строительство введенных в эксплуатацию объектов электросетевого хозяйства для целей технологического присоединения и для целей реализации иных мероприятий инвестиционной программы территориальной сетевой организации для территорий городских населенных пунктов
за 2016-2018 годы
МУП "Уссурийск-Электросеть"
|  |  |  | 2016 | [18 empty] | 2017 | [18 empty] | 2018 | [18 empty] | Всего за 3 года
N п/п | Объект электросетевого хозяйства | № ТУ | Уровень напряжения | Протяженность (для линий электропередачи), м | Пропускная способность, кВт/Максимальная мощность, кВт, в т.ч.: | заявленная мощность потребителей, кВт | Расходы на строительство объекта, тыс. руб., в т.ч.: | Материалы и оборудование, тыс.руб., в т.ч.: | кабель-провод (для разделов 1-2)/трансформатор (для разделов 3-6), тыс.руб. | опоры, траншеи (для разд. 1-2)/оборудование (для разд. 3-6), тыс.руб. | Машины и механизны, тыс.руб. | проектные и изыскательские работы, тыс.руб. | сметная прибыль, тыс.руб. | накладные расходы, тыс.руб. | стоимость 1 км кабеля (для разд. 1-2)/ трансформатора (для разд. 3-6), тыс.руб./км(шт) | стоимость 1 опоры, траншеи (для разд. 1-2)/оборудования (для разд. 3-6), тыс.руб./шт | Способ выполнения работ** | Способ закупки материалов/выбора подрядчика*** | Наименование поставщика/подрядчика | номер страницы обосновывающих документов в рассчетных материалах | расход на 1 км | расход на 1 квт | Протяженность (для линий электропередачи), м | Пропускная способность, кВт/Максимальная мощность, кВт, в т.ч.: | заявленная мощность потребителя | Расходы на строительство объекта, тыс. руб., в т.ч.: | Материалы и оборудование, тыс.руб., в т.ч.: | кабель-провод (для разделов 1-2)/трансформатор (для разделов 3-6), тыс.руб. | опоры, траншеи (для разд. 1-2)/оборудование (для разд. 3-6), тыс.руб. | Машины и механизны, тыс.руб. | проектные и изыскательские работы, тыс.руб. | сметная прибыльы, тыс.руб. | накладные расходы, тыс.руб. | стоимость 1 км кабеля (для разд. 1-2)/ трансформатора (для разд. 3-6), тыс.руб./км(шт) | стоимость 1 опоры, траншеи (для разд. 1-2)/оборудования (для разд. 3-6), тыс.руб./шт | Способ выполнения работ | Способ закупки материалов/выбора подрядчика*** | Наименование поставщика/подрядчика | номер страницы обосновывающих документов в рассчетных материалах | расход на 1 км | расход на 1 квт | Протяженность (для линий электропередачи), м | Пропускная способность, кВт/Максимальная мощность, кВт, в т.ч.: | заявленная мощность потребителя | Расходы на строительство объекта, тыс. руб., в т.ч.: | Материалы и оборудование, тыс.руб., в т.ч.: | кабель-провод (для разделов 1-2)/трансформатор (для разделов 3-6), тыс.руб. | опоры, траншеи (для разд. 1-2)/оборудование (для разд. 3-6), тыс.руб. | Машины и механизны, тыс.руб. | проектные и изыскательские работы, тыс.руб. | сметная прибыльы, тыс.руб. | накладные расходы, тыс.руб. | стоимость 1 км кабеля (для разд. 1-2)/ трансформатора (для разд. 3-6), тыс.руб./км(шт) | стоимость 1 опоры, траншеи (для разд. 1-2)/оборудования (для разд. 3-6), тыс.руб./шт | Способ выполнения работ | Способ закупки материалов/выбора подрядчика*** | Наименование поставщика/подрядчика | номер страницы обосновывающих документов в рассчетных материалах | расход на 1 км | расход на 1 квт | Протяженность (для линий электропередачи), м | Пропускная способность, кВт/Максимальная мощность, кВт, в т.ч.: | заявленная мощность потребителя | Расходы на строительство объекта, тыс. руб., в т.ч.:
1 | 2 |  | 3 | 4 | 5 | 6 | 7 | 8 | 9 | 10 | 11 | 12 | 13 | 14 | 15 | 16 | 17 | 18 | 19 | 20 | 21 | 22 | 23 | 24 | 25 | 26 | 27 | 28 | 29 | 30 | 31 | 32 | 33 | 34 | 35 | 36 | 37 | 38 | 39 | 40 | 41 | 42 | 43 | 44 | 45 | 46 | 47 | 48 | 49 | 50 | 51 | 52 | 53 | 54 | 55 | 56 | 57 | 58 | 59 | 60
1.3.1.4.1 | Материал опоры (железобетонные (3), Тип провода (изолированный провод (1), Материал провода (алюминиевый (4), Сечение провода (диапазон до 50 квадратных мм включительно (1) |  |  | 325 | 60 | 60 | 153.2567 | 108.4782 | 16.977 | 76.2722 | 22.7729 | 0 | 0 | 9.7339 | 207.74 | 33.721 |  |  |  |  | 471.5591 | 2.5543 | 468 | 75 | 75 | 195.1735 | 140.7117 | 41.8986 | 83.0918 | 26.7207 | 0 | 0 | 12.2795 | 346.96 | 47.7734 |  |  |  |  | 417.0374 | 2.6023 | 142 | 30 | 30 | 43.0647 | 28.2432 | 8.3158 | 18.4981 | 6.9426 | 0 | 0 | 3.5208 | 115.24 | 18.4981 |  |  |  |  | 303.2727 | 1.4355 | 935 | 165 | 165 | 391.4949
1 | Провод СИП-4 2*16 |  | 0.4 | 0 | 0 | 0 | 0 | 0 | 0 | 0 | 0 | 0 | 0 | 0 | 0 | 0 |  |  |  |  | #DIV/0! | #DIV/0! | 0 | 0 | 0 | 0 | 0 | 0 | 0 | 0 | 0 | 0 | 0 | 0 | 0 |  |  |  |  | #DIV/0! | #DIV/0! | 0 | 0 | 0 | 0 | 0 | 0 | 0 | 0 | 0 | 0 | 0 | 0 | 0 |  |  |  |  | #DIV/0! | #DIV/0! | 0 | 0 | 0 | 0
1.1 |  |  | 21: #DIV/0!; 22: #DIV/0! | 0 | 0 | 0 | 0
|  |  | 21: #DIV/0!; 22: #DIV/0! | 0 | 0 | 0 | 0
2 | Провод СИП-4 4*16 |  | 0.4 | 325 | 60 | 60 | 153.2567 | 108.4782 | 16.977 | 76.2722 | 22.7729 | 0 | 0 | 9.7339 | 207.74 | 33.721 |  |  |  |  | 471.5591 | 2.5543 | 248 | 60 | 60 | 123.0023 | 86.8321 | 12.885 | 64.4252 | 18.0141 | 0 | 0 | 7.9842 | 215.08 | 38.4401 |  |  |  |  | 495.977 | 2.05 | 142 | 30 | 30 | 43.0647 | 28.2432 | 8.3158 | 18.4981 | 6.9426 | 0 | 0 | 3.5208 | 115.24 | 18.4981 |  |  |  |  | 303.2727 | 1.4355 | 715 | 150 | 150 | 319.3237
2.1 | Анищенко С.В. | 772/802-ТР/8 | 3: 0.4; 4: 50; 5: 15; 6: 15; 7: 18.4968; 8: 13.0891; 9: 2.479; 10: 7.5203; 11: 2.7325; 12: 0; 13: 0; 14: 1.1885; 15: 49.58; 16: 7.5203; 17: хозспособ; 18: единственный поставщик; 21: 369.937; 22: 1.2331; 40: #DIV/0!; 41: #DIV/0!; 59: #DIV/0!; 60: #DIV/0! | 50 | 15 | 15 | 18.4968
2.2 | Лутаенко Е.В. | 115/800-ТР/7 | 3: 0.4; 4: 175; 5: 15; 6: 15; 7: 95.4056; 8: 67.0087; 9: 9.226; 10: 51.0614; 11: 14.5562; 12: 0; 13: 0; 14: 6.1112; 15: 52.72; 16: 8.5102; 17: хозспособ; 18: единственный поставщик; 20: 229; 21: 545.1749; 22: 6.3604; 40: #DIV/0!; 41: #DIV/0!; 59: #DIV/0!; 60: #DIV/0! | 175 | 15 | 15 | 95.4056
2.3 | Сазонова Т.Н. | 576/825-БП/8 | 3: 0.4; 4: 50; 5: 15; 6: 15; 7: 18.2377; 8: 12.7508; 9: 2.636; 10: 9.0331; 11: 2.7421; 12: 0; 13: 0; 14: 1.2171; 15: 52.72; 16: 9.0331; 17: хозспособ; 18: единственный поставщик; 20: 260; 21: 364.7542; 22: 1.2158; 40: #DIV/0!; 41: #DIV/0!; 59: #DIV/0!; 60: #DIV/0! | 50 | 15 | 15 | 18.2377
2.4 | Антоненко Р.А. | 317/807-ТР/8 | 3: 0.4; 4: 50; 5: 15; 6: 15; 7: 21.1166; 8: 15.6296; 9: 2.636; 10: 8.6573; 11: 2.7421; 12: 0; 13: 0; 14: 1.2171; 15: 52.72; 16: 8.6573; 17: хозспособ; 18: единственный поставщик; 20: 340; 21: 422.3312; 22: 1.4078; 40: #DIV/0!; 41: #DIV/0!; 59: #DIV/0!; 60: #DIV/0! | 50 | 15 | 15 | 21.1166
2.5 | Штабский А.А. | 652/ДПР11-УТ/ДПР27,5 | 3: 0.4; 21: #DIV/0!; 22: #DIV/0!; 23: 125; 24: 15; 25: 15; 26: 67.3399; 27: 47.4992; 28: 6.2713; 29: 34.8156; 30: 10.3192; 31: 0; 32: 0; 33: 4.2246; 34: 53.77; 35: 8.7039; 36: хозспособ; 37: единственный поставщик; 39: 12; 40: 538.719; 41: 4.4893; 59: #DIV/0!; 60: #DIV/0! | 125 | 15 | 15 | 67.3399
2.6 | Астанин А.Е. | 342-17 | 3: 0.4; 21: #DIV/0!; 22: #DIV/0!; 23: 36; 24: 15; 25: 15; 26: 32.0232; 27: 23.6485; 28: 1.9357; 29: 19.6554; 30: 3.9271; 31: 0; 32: 0; 33: 1.8913; 34: 53.77; 35: 9.8277; 36: хозспособ; 37: единственный поставщик; 39: 186; 40: 889.5333; 41: 2.1349; 59: #DIV/0!; 60: #DIV/0! | 36 | 15 | 15 | 32.0232
2.7 | Матевосян Г.А. | 406/627-НН/6 | 3: 0.4; 21: #DIV/0!; 22: #DIV/0!; 23: 52; 24: 15; 25: 15; 26: 20.0422; 27: 13.8024; 28: 2.796; 29: 9.9542; 30: 2.9738; 31: 0; 32: 0; 33: 1.4423; 34: 53.77; 35: 9.9542; 36: хозспособ; 37: единственный поставщик; 39: 204; 40: 385.4273; 41: 1.3361; 59: #DIV/0!; 60: #DIV/0! | 52 | 15 | 15 | 20.0422
2.8 | Айнетдинов К.Д. | 66-17 | 3: 0.4; 21: #DIV/0!; 22: #DIV/0!; 23: 35; 24: 15; 25: 15; 26: 3.597; 27: 1.882; 28: 1.882; 29: 0; 30: 0.794; 31: 0; 32: 0; 33: 0.426; 34: 53.77; 35: 9.9542; 36: хозспособ; 37: единственный поставщик; 39: 213; 40: 102.7714; 41: 0.2398; 59: #DIV/0!; 60: #DIV/0! | 35 | 15 | 15 | 3.597
2.9 | Муравьева О.П. | 71-18 | 3: 0.4; 21: #DIV/0!; 22: #DIV/0!; 40: #DIV/0!; 41: #DIV/0!; 42: 90; 43: 15; 44: 15; 45: 24.0682; 46: 15.9089; 47: 5.5026; 48: 9.5186; 49: 3.8932; 50: 0; 51: 0; 52: 1.9044; 53: 61.14; 54: 9.5186; 55: хозспособ; 56: единственный поставщик; 58: 184; 59: 267.424; 60: 1.6045 | 90 | 15 | 15 | 24.0682
2.10 | Прагер И.Ю. | 35-18 | 3: 0.4; 21: #DIV/0!; 22: #DIV/0!; 40: #DIV/0!; 41: #DIV/0!; 42: 52; 43: 15; 44: 15; 45: 18.9966; 46: 12.3344; 47: 2.8132; 48: 8.9794; 49: 3.0495; 50: 0; 51: 0; 52: 1.6164; 53: 54.1; 54: 8.9794; 55: хозспособ; 56: единственный поставщик; 58: 247; 59: 365.3187; 60: 1.2664 | 52 | 15 | 15 | 18.9966
|  |  | 21: #DIV/0!; 22: #DIV/0!; 40: #DIV/0!; 41: #DIV/0!; 59: #DIV/0!; 60: #DIV/0! | 0 | 0 | 0 | 0
3 | Провод СИП-4 4*35 |  | 0.4 | 0 | 0 | 0 | 0 | 0 | 0 | 0 | 0 | 0 | 0 | 0 | 0 | 0 |  |  |  |  | #DIV/0! | #DIV/0! | 0 | 0 | 0 | 0 | 0 | 0 | 0 | 0 | 0 | 0 | 0 | 0 | 0 |  |  |  |  | #DIV/0! | #DIV/0! | 0 | 0 | 0 | 0 | 0 | 0 | 0 | 0 | 0 | 0 | 0 | 0 | 0 |  |  |  |  | #DIV/0! | #DIV/0! | 0 | 0 | 0 | 0
3.1 |  |  | 21: #DIV/0!; 22: #DIV/0!; 40: #DIV/0!; 41: #DIV/0!; 59: #DIV/0!; 60: #DIV/0! | 0 | 0 | 0 | 0
|  |  | 21: #DIV/0!; 22: #DIV/0!; 40: #DIV/0!; 41: #DIV/0!; 59: #DIV/0!; 60: #DIV/0! | 0 | 0 | 0 | 0
4 | Провод СИП-4 4*50 |  | 0.4 | 0 | 0 | 0 | 0 | 0 | 0 | 0 | 0 | 0 | 0 | 0 | 0 | 0 |  |  |  |  | #DIV/0! | #DIV/0! | 220 | 15 | 15 | 72.1712 | 53.8797 | 29.0136 | 18.6666 | 8.7066 | 0 | 0 | 4.2954 | 131.88 | 9.3333 |  |  |  |  | 328.0509 | 4.8114 | 0 | 0 | 0 | 0 | 0 | 0 | 0 | 0 | 0 | 0 | 0 | 0 | 0 |  |  |  |  | #DIV/0! | #DIV/0! | 220 | 15 | 15 | 72.1712
4.1 | Кузнецова Л.Н. | 577-17 | 3: 0.4; 21: #DIV/0!; 22: #DIV/0!; 23: 220; 24: 15; 25: 15; 26: 72.1712; 27: 53.8797; 28: 29.0136; 29: 18.6666; 30: 8.7066; 31: 0; 32: 0; 33: 4.2954; 34: 131.88; 35: 9.3333; 36: хозспособ; 37: единственный поставщик; 39: 158; 40: 328.0509; 41: 4.8114; 59: #DIV/0!; 60: #DIV/0! | 220 | 15 | 15 | 72.1712
|  |  | 21: #DIV/0!; 22: #DIV/0!; 40: #DIV/0!; 41: #DIV/0!; 59: #DIV/0!; 60: #DIV/0! | 0 | 0 | 0 | 0
1.3.1.4.2 | Материал опоры (железобетонные (3), Тип провода (изолированный провод (1), Материал провода (алюминиевый (4), Сечение провода (диапазон от 50 до 100 квадратных мм включительно (2) |  | 0,4 | 0 | 0 | 0 | 0 | 0 | 0 | 0 | 0 | 0 | 0 | 0 | 0 | 0 |  |  |  |  | #DIV/0! | #DIV/0! | 1107 | 45 | 45 | 821.5894 | 614.3888 | 175.5813 | 284.9663 | 101.373 | 0 | 0 | 46.3115 | 475.83 | 28.6208 |  |  |  |  | 742.1765 | 18.2575 | 476 | 98 | 98 | 381.1716 | 281.1569 | 66.6186 | 179.186 | 47.0718 | 0 | 0 | 22.7779 | 276.11 | 18.8519 |  |  |  |  | 800.7807 | 3.8895 | 1583 | 143 | 143 | 1202.761
1 | Провод СИП-4 4*70 |  | 0.4 | 0 | 0 | 0 | 0 | 0 | 0 | 0 | 0 | 0 | 0 | 0 | 0 | 0 |  |  |  |  | #DIV/0! | #DIV/0! | 0 | 0 | 0 | 0 | 0 | 0 | 0 | 0 | 0 | 0 | 0 | 0 | 0 |  |  |  |  | #DIV/0! | #DIV/0! | 216 | 15 | 15 | 172.1895 | 125.2515 | 25.38 | 83.9996 | 22.1184 | 0 | 0 | 10.6732 | 117.5 | 9.3333 |  |  |  |  | 797.1736 | 11.4793 | 216 | 15 | 15 | 172.1895
5.1 | Петренко Е.В. | 92-17 | 3: 0.4; 21: #DIV/0!; 22: #DIV/0!; 40: #DIV/0!; 41: #DIV/0!; 42: 216; 43: 15; 44: 15; 45: 172.1895; 46: 125.2515; 47: 25.38; 48: 83.9996; 49: 22.1184; 50: 0; 51: 0; 52: 10.6732; 53: 117.5; 54: 9.3333; 55: хозспособ; 56: единственный поставщик; 58: 11; 59: 797.1736; 60: 11.4793 | 216 | 15 | 15 | 172.1895
|  |  | 3: 0.4; 21: #DIV/0!; 22: #DIV/0!; 40: #DIV/0!; 41: #DIV/0!; 59: #DIV/0!; 60: #DIV/0! | 0 | 0 | 0 | 0
2 | Провод СИП-4 4*95 |  | 0.4 | 0 | 0 | 0 | 0 | 0 | 0 | 0 | 0 | 0 | 0 | 0 | 0 | 0 |  |  |  |  | #DIV/0! | #DIV/0! | 1107 | 45 | 45 | 821.5894 | 614.3888 | 175.5813 | 284.9663 | 101.373 | 0 | 0 | 46.3115 | 475.83 | 28.6208 |  |  |  |  | 742.1765 | 18.2575 | 260 | 83 | 83 | 208.9821 | 155.9053 | 41.2386 | 95.1864 | 24.9534 | 0 | 0 | 12.1047 | 158.61 | 9.5186 |  |  |  |  | 803.7773 | 2.5179 | 1367 | 128 | 128 | 1030.5715
2.1 | Айнетдинов К.Д. | 66-17 | 3: 0.4; 21: #DIV/0!; 22: #DIV/0!; 23: 582; 24: 15; 25: 15; 26: 395.189; 27: 302.098; 28: 92.311; 29: 79.6339; 30: 45.155; 31: 0; 32: 0; 33: 21.054; 34: 158.61; 35: 9.9542; 36: хозспособ; 37: единственный поставщик; 39: 213; 40: 679.0189; 41: 26.3459; 59: #DIV/0!; 60: #DIV/0! | 582 | 15 | 15 | 395.189
2.2 | Гунькова С.Г. | 59-17 | 3: 0.4; 21: #DIV/0!; 22: #DIV/0!; 23: 225; 24: 15; 25: 15; 26: 216.7722; 27: 156.0503; 28: 35.6872; 29: 111.9995; 30: 29.9721; 31: 0; 32: 0; 33: 13.3539; 34: 158.61; 35: 9.3333; 36: хозспособ; 37: единственный поставщик; 39: 281; 40: 963.4318; 41: 14.4515; 59: #DIV/0!; 60: #DIV/0! | 225 | 15 | 15 | 216.7722
2.3 | Кузьмина Р.К. | 657-17 | 3: 0.4; 21: #DIV/0!; 22: #DIV/0!; 23: 300; 24: 15; 25: 15; 26: 209.6283; 27: 156.2405; 28: 47.583; 29: 93.3329; 30: 26.2459; 31: 0; 32: 0; 33: 11.9037; 34: 158.61; 35: 9.3333; 36: хозспособ; 37: единственный поставщик; 39: 285; 40: 698.7609; 41: 13.9752; 59: #DIV/0!; 60: #DIV/0! | 300 | 15 | 15 | 209.6283
2.6 | ФГБУ "Приморское УГМС" | 734-17 | 3: 0.4; 21: #DIV/0!; 22: #DIV/0!; 40: #DIV/0!; 41: #DIV/0!; 42: 260; 43: 83; 44: 83; 45: 208.9821; 46: 155.9053; 47: 41.2386; 48: 95.1864; 49: 24.9534; 50: 0; 51: 0; 52: 12.1047; 53: 158.61; 54: 9.5186; 55: хозспособ; 56: единственный поставщик; 58: 19; 59: 803.7773; 60: 2.5179 | 260 | 83 | 83 | 208.9821
|  |  | 21: #DIV/0!; 22: #DIV/0!; 40: #DIV/0!; 41: #DIV/0!; 59: #DIV/0!; 60: #DIV/0! | 0 | 0 | 0 | 0
3 | Провод СИП-3 1*70 |  | 6 | 0 | 0 | 0 | 0 | 0 | 0 | 0 | 0 | 0 | 0 | 0 | 0 | 0 |  |  |  |  | #DIV/0! | #DIV/0! | 0 | 0 | 0 | 0 | 0 | 0 | 0 | 0 | 0 | 0 | 0 | 0 | 0 |  |  |  |  | #DIV/0! | #DIV/0! | 0 | 0 | 0 | 0 | 0 | 0 | 0 | 0 | 0 | 0 | 0 | 0 | 0 |  |  |  |  | #DIV/0! | #DIV/0! | 0 | 0 | 0 | 0
3.1 |  |  | 3: 6; 21: #DIV/0!; 22: #DIV/0!; 40: #DIV/0!; 41: #DIV/0!; 59: #DIV/0!; 60: #DIV/0! | 0 | 0 | 0 | 0
|  |  | 21: #DIV/0!; 22: #DIV/0!; 40: #DIV/0!; 41: #DIV/0!; 59: #DIV/0!; 60: #DIV/0! | 0 | 0 | 0 | 0
4 | Провод СИП-3 1*95 |  | 6 | 0 | 0 | 0 | 0 | 0 | 0 | 0 | 0 | 0 | 0 | 0 | 0 | 0 |  |  |  |  | #DIV/0! | #DIV/0! | 0 | 0 | 0 | 0 | 0 | 0 | 0 | 0 | 0 | 0 | 0 | 0 | 0 |  |  |  |  | #DIV/0! | #DIV/0! | 0 | 0 | 0 | 0 | 0 | 0 | 0 | 0 | 0 | 0 | 0 | 0 | 0 |  |  |  |  | #DIV/0! | #DIV/0! | 0 | 0 | 0 | 0
4.1 |  |  | 3: 6; 21: #DIV/0!; 22: #DIV/0!; 40: #DIV/0!; 41: #DIV/0!; 59: #DIV/0!; 60: #DIV/0! | 0 | 0 | 0 | 0
|  |  | 21: #DIV/0!; 22: #DIV/0!; 40: #DIV/0!; 41: #DIV/0!; 59: #DIV/0!; 60: #DIV/0! | 0 | 0 | 0 | 0
1.3.1.4.3 | Материал опоры (железобетонные (3), Тип провода (изолированный провод (1), Материал провода (алюминиевый (4), Сечение провода (диапазон от 100 до 200 квадратных мм включительно (3) |  |  | 0 | 0 | 0 | 0 | 0 | 0 | 0 | 0 | 0 | 0 | 0 | 0 | 0 |  |  |  |  | #DIV/0! | #DIV/0! | 0 | 0 | 0 | 0 | 0 | 0 | 0 | 0 | 0 | 0 | 0 | 0 | 0 |  |  |  |  | #DIV/0! | #DIV/0! | 0 | 0 | 0 | 0 | 0 | 0 | 0 | 0 | 0 | 0 | 0 | 0 | 0 |  |  |  |  | #DIV/0! | #DIV/0! | 0 | 0 | 0 | 0
1 | Провод СИП-2 3*120+1*95 |  | 0.4 | 0 | 0 | 0 | 0 | 0 | 0 | 0 | 0 | 0 | 0 | 0 | 0 | 0 |  |  |  |  | #DIV/0! | #DIV/0! | 0 | 0 | 0 | 0 | 0 | 0 | 0 | 0 | 0 | 0 | 0 | 0 | 0 |  |  |  |  | #DIV/0! | #DIV/0! | 0 | 0 | 0 | 0 | 0 | 0 | 0 | 0 | 0 | 0 | 0 | 0 | 0 |  |  |  |  | #DIV/0! | #DIV/0! | 0 | 0 | 0 | 0
1.1 |  |  | 3: 0.4; 21: #DIV/0!; 22: #DIV/0!; 40: #DIV/0!; 41: #DIV/0!; 59: #DIV/0!; 60: #DIV/0! | 0 | 0 | 0 | 0
|  |  | 21: #DIV/0!; 22: #DIV/0!; 40: #DIV/0!; 41: #DIV/0!; 59: #DIV/0!; 60: #DIV/0! | 0 | 0 | 0 | 0
2 | Провод СИП-4 4*120 |  | 0.4 | 0 | 0 | 0 | 0 | 0 | 0 | 0 | 0 | 0 | 0 | 0 | 0 | 0 |  |  |  |  | #DIV/0! | #DIV/0! | 0 | 0 | 0 | 0 | 0 | 0 | 0 | 0 | 0 | 0 | 0 | 0 | 0 |  |  |  |  | #DIV/0! | #DIV/0! | 0 | 0 | 0 | 0 | 0 | 0 | 0 | 0 | 0 | 0 | 0 | 0 | 0 |  |  |  |  | #DIV/0! | #DIV/0! | 0 | 0 | 0 | 0
|  |  | 3: 0.4; 21: #DIV/0!; 22: #DIV/0!; 40: #DIV/0!; 41: #DIV/0!; 59: #DIV/0!; 60: #DIV/0! | 0 | 0 | 0 | 0
|  |  | 21: #DIV/0!; 22: #DIV/0!; 40: #DIV/0!; 41: #DIV/0!; 59: #DIV/0!; 60: #DIV/0! | 0 | 0 | 0 | 0
2.1.2.2.2 | Способ прокладки кабельных линий (в траншеях (1), многожильные (2), Кабели с бумажной изоляцией (2), Сечение провода (диапазон от 50 до 100 квадратных мм включительно (2) |  |  | 0 | 0 | 0 | 0 | 0 | 0 | 0 | 0 | 0 | 0 | 0 | 0 | 0 |  |  |  |  | #DIV/0! | #DIV/0! | 0 | 0 | 0 | 0 | 0 | 0 | 0 | 0 | 0 | 0 | 0 | 0 | 0 |  |  |  |  | #DIV/0! | #DIV/0! | 0 | 0 | 0 | 0 | 0 | 0 | 0 | 0 | 0 | 0 | 0 | 0 | 0 |  |  |  |  | #DIV/0! | #DIV/0! | 0 | 0 | 0 | 0
1 | Кабель ААБл 1 4х70 |  | 0.4 | 0 | 0 | 0 | 0 | 0 | 0 | 0 | 0 | 0 | 0 | 0 | 0 | 0 |  |  |  |  | #DIV/0! | #DIV/0! | 0 | 0 | 0 | 0 | 0 | 0 | 0 | 0 | 0 | 0 | 0 | 0 | 0 |  |  |  |  | #DIV/0! | #DIV/0! | 0 | 0 | 0 | 0 | 0 | 0 | 0 | 0 | 0 | 0 | 0 | 0 | 0 |  |  |  |  | #DIV/0! | #DIV/0! | 0 | 0 | 0 | 0
1.1 |  |  | 3: 0.4; 21: #DIV/0!; 22: #DIV/0!; 40: #DIV/0!; 41: #DIV/0!; 59: #DIV/0!; 60: #DIV/0! | 0 | 0 | 0 | 0
|  |  | 21: #DIV/0!; 22: #DIV/0!; 40: #DIV/0!; 41: #DIV/0!; 59: #DIV/0!; 60: #DIV/0! | 0 | 0 | 0 | 0
2.1.2.2.3 | Способ прокладки кабельных линий (в траншеях (1), многожильные (2), Кабели с бумажной изоляцией (2), Сечение провода (диапазон от 100 до 200 квадратных мм включительно (3) |  |  | 0 | 0 | 0 | 0 | 0 | 0 | 0 | 0 | 0 | 0 | 0 | 0 | 0 |  |  |  |  | #DIV/0! | #DIV/0! | 0 | 0 | 0 | 0 | 0 | 0 | 0 | 0 | 0 | 0 | 0 | 0 | 0 |  |  |  |  | #DIV/0! | #DIV/0! | 0 | 0 | 0 | 0 | 0 | 0 | 0 | 0 | 0 | 0 | 0 | 0 | 0 |  |  |  |  | #DIV/0! | #DIV/0! | 0 | 0 | 0 | 0
1 | Кабель ААБл 1 4х120 |  | 0.4 | 0 | 0 | 0 | 0 | 0 | 0 | 0 | 0 | 0 | 0 | 0 | 0 | 0 |  |  |  |  | #DIV/0! | #DIV/0! | 0 | 0 | 0 | 0 | 0 | 0 | 0 | 0 | 0 | 0 | 0 | 0 | 0 |  |  |  |  | #DIV/0! | #DIV/0! | 0 | 0 | 0 | 0 | 0 | 0 | 0 | 0 | 0 | 0 | 0 | 0 | 0 |  |  |  |  | #DIV/0! | #DIV/0! | 0 | 0 | 0 | 0
1.1 |  |  | 3: 0.4; 21: #DIV/0!; 22: #DIV/0!; 40: #DIV/0!; 41: #DIV/0!; 59: #DIV/0!; 60: #DIV/0! | 0 | 0 | 0 | 0
|  |  | 21: #DIV/0!; 22: #DIV/0!; 40: #DIV/0!; 41: #DIV/0!; 59: #DIV/0!; 60: #DIV/0! | 0 | 0 | 0 | 0
2 | Кабель ААБл 1 4х150 |  | 0.4 | 0 | 0 | 0 | 0 | 0 | 0 | 0 | 0 | 0 | 0 | 0 | 0 | 0 |  |  |  |  | #DIV/0! | #DIV/0! | 0 | 0 | 0 | 0 | 0 | 0 | 0 | 0 | 0 | 0 | 0 | 0 | 0 |  |  |  |  | #DIV/0! | #DIV/0! | 0 | 0 | 0 | 0 | 0 | 0 | 0 | 0 | 0 | 0 | 0 | 0 | 0 |  |  |  |  | #DIV/0! | #DIV/0! | 0 | 0 | 0 | 0
2.1 |  |  | 3: 0.4; 21: #DIV/0!; 22: #DIV/0!; 40: #DIV/0!; 41: #DIV/0!; 59: #DIV/0!; 60: #DIV/0! | 0 | 0 | 0 | 0
|  |  | 21: #DIV/0!; 22: #DIV/0!; 40: #DIV/0!; 41: #DIV/0!; 59: #DIV/0!; 60: #DIV/0! | 0 | 0 | 0 | 0
3 | Кабель ААБл 6 3*120 |  | 6 | 0 | 0 | 0 | 0 | 0 | 0 | 0 | 0 | 0 | 0 | 0 | 0 | 0 |  |  |  |  | #DIV/0! | #DIV/0! | 0 | 0 | 0 | 0 | 0 | 0 | 0 | 0 | 0 | 0 | 0 | 0 | 0 |  |  |  |  | #DIV/0! | #DIV/0! | 0 | 0 | 0 | 0 | 0 | 0 | 0 | 0 | 0 | 0 | 0 | 0 | 0 |  |  |  |  | #DIV/0! | #DIV/0! | 0 | 0 | 0 | 0
3.1 |  |  | 3: 6; 21: #DIV/0!; 22: #DIV/0!; 40: #DIV/0!; 41: #DIV/0!; 59: #DIV/0!; 60: #DIV/0! | 0 | 0 | 0 | 0
|  |  | 21: #DIV/0!; 22: #DIV/0!; 40: #DIV/0!; 41: #DIV/0!; 59: #DIV/0!; 60: #DIV/0! | 0 | 0 | 0 | 0
4 | Кабель ААБл 6 3*150 |  | 6 | 0 | 0 | 0 | 0 | 0 | 0 | 0 | 0 | 0 | 0 | 0 | 0 | 0 |  |  |  |  | #DIV/0! | #DIV/0! | 0 | 0 | 0 | 0 | 0 | 0 | 0 | 0 | 0 | 0 | 0 | 0 | 0 |  |  |  |  | #DIV/0! | #DIV/0! | 0 | 0 | 0 | 0 | 0 | 0 | 0 | 0 | 0 | 0 | 0 | 0 | 0 |  |  |  |  | #DIV/0! | #DIV/0! | 0 | 0 | 0 | 0
4.1 |  |  | 3: 6; 21: #DIV/0!; 22: #DIV/0!; 40: #DIV/0!; 41: #DIV/0!; 59: #DIV/0!; 60: #DIV/0! | 0 | 0 | 0 | 0
|  |  | 21: #DIV/0!; 22: #DIV/0!; 40: #DIV/0!; 41: #DIV/0!; 59: #DIV/0!; 60: #DIV/0! | 0 | 0 | 0 | 0
5 | Кабель ААБл 6 3х185 |  | 6 | 0 | 0 | 0 | 0 | 0 | 0 | 0 | 0 | 0 | 0 | 0 | 0 | 0 |  |  |  |  | #DIV/0! | #DIV/0! | 0 | 0 | 0 | 0 | 0 | 0 | 0 | 0 | 0 | 0 | 0 | 0 | 0 |  |  |  |  | #DIV/0! | #DIV/0! | 0 | 0 | 0 | 0 | 0 | 0 | 0 | 0 | 0 | 0 | 0 | 0 | 0 |  |  |  |  | #DIV/0! | #DIV/0! | 0 | 0 | 0 | 0
5.1 |  |  | 21: #DIV/0!; 22: #DIV/0!; 40: #DIV/0!; 41: #DIV/0!; 59: #DIV/0!; 60: #DIV/0! | 0 | 0 | 0 | 0
|  |  | 21: #DIV/0!; 22: #DIV/0!; 40: #DIV/0!; 41: #DIV/0!; 59: #DIV/0!; 60: #DIV/0! | 0 | 0 | 0 | 0
2.1.2.2.4 | Способ прокладки кабельных линий (в траншеях (1), многожильные (2), Кабели с бумажной изоляцией (2), Сечение провода (диапазон от 200 до 500 квадратных мм включительно (4) |  |  | 0 | 0 | 0 | 0 | 0 | 0 | 0 | 0 | 0 | 0 | 0 | 0 | 0 |  |  |  |  | #DIV/0! | #DIV/0! | 0 | 0 | 0 | 0 | 0 | 0 | 0 | 0 | 0 | 0 | 0 | 0 | 0 |  |  |  |  | #DIV/0! | #DIV/0! | 0 | 0 | 0 | 0 | 0 | 0 | 0 | 0 | 0 | 0 | 0 | 0 | 0 |  |  |  |  | #DIV/0! | #DIV/0! | 0 | 0 | 0 | 0
1 | Кабель ААБл 1 4х240 |  | 0.4 | 0 | 0 | 0 | 0 | 0 | 0 | 0 | 0 | 0 | 0 | 0 | 0 | 0 |  |  |  |  | #DIV/0! | #DIV/0! | 0 | 0 | 0 | 0 | 0 | 0 | 0 | 0 | 0 | 0 | 0 | 0 | 0 |  |  |  |  | #DIV/0! | #DIV/0! | 0 | 0 | 0 | 0 | 0 | 0 | 0 | 0 | 0 | 0 | 0 | 0 | 0 |  |  |  |  | #DIV/0! | #DIV/0! | 0 | 0 | 0 | 0
1.1 |  |  | 21: #DIV/0!; 22: #DIV/0!; 40: #DIV/0!; 41: #DIV/0!; 59: #DIV/0!; 60: #DIV/0! | 0 | 0 | 0 | 0
|  |  | 21: #DIV/0!; 22: #DIV/0!; 40: #DIV/0!; 41: #DIV/0!; 59: #DIV/0!; 60: #DIV/0! | 0 | 0 | 0 | 0
2. | Кабель ААБл 6 3*240 |  | 6 | 0 | 0 | 0 | 0 | 0 | 0 | 0 | 0 | 0 | 0 | 0 | 0 | 0 |  |  |  |  | #DIV/0! | #DIV/0! | 0 | 0 | 0 | 0 | 0 | 0 | 0 | 0 | 0 | 0 | 0 | 0 | 0 |  |  |  |  | #DIV/0! | #DIV/0! | 0 | 0 | 0 | 0 | 0 | 0 | 0 | 0 | 0 | 0 | 0 | 0 | 0 |  |  |  |  | #DIV/0! | #DIV/0! | 0 | 0 | 0 | 0
2.1 |  |  | 21: #DIV/0!; 22: #DIV/0!; 40: #DIV/0!; 41: #DIV/0!; 59: #DIV/0!; 60: #DIV/0! | 0 | 0 | 0 | 0
|  |  | 21: #DIV/0!; 22: #DIV/0!; 40: #DIV/0!; 41: #DIV/0!; 59: #DIV/0!; 60: #DIV/0! | 0 | 0 | 0 | 0
4.1.1.3 | Трансформаторные подстанции (ТП), за исключением распределительных трансформаторных подстанций (РТП) (1), однотрансформаторные (1), Трансформаторная мощность от 100 до 250 кВА включительно (3) |  |  | 0 | 0 | 0 | 0 | 0 | 0 | 0 | 0 | 0 | 0 | 0 | 0 | 0 | [5 empty] | #DIV/0! | 0 | 0 | 0 | 0 | 0 | 0 | 0 | 0 | 0 | 0 | 0 | 0 | 0 | [5 empty] | #DIV/0! | 0 | 0 | 0 | 0 | 0 | 0 | 0 | 0 | 0 | 0 | 0 | 0 | 0 | [5 empty] | #DIV/0! | 0 | 0 | 0 | 0
1 | КТПН 1*250 |  | 6 | 0 | 0 | 0 | 0 | 0 | 0 | 0 | 0 | 0 | 0 | 0 | 0 | 0 | [5 empty] | #DIV/0! | 0 | 0 | 0 | 0 | 0 | 0 | 0 | 0 | 0 | 0 | 0 | 0 | 0 | [5 empty] | #DIV/0! | 0 | 0 | 0 | 0 | 0 | 0 | 0 | 0 | 0 | 0 | 0 | 0 | 0 | [5 empty] | #DIV/0! | 0 | 0 | 0 | 0
1.1 |  |  | 22: #DIV/0!; 41: #DIV/0!; 60: #DIV/0! | 0 | 0 | 0 | 0
|  |  | 22: #DIV/0!; 41: #DIV/0!; 60: #DIV/0! | 0 | 0 | 0 | 0
4.1.2.4 | Трансформаторные подстанции (ТП), за исключением распределительных трансформаторных подстанций (РТП) (1), двухтрансформаторные и более (2), Трансформаторная мощность от 250 до 500 кВА включительно (4) |  |  | 0 | 0 | 0 | 0 | 0 | 0 | 0 | 0 | 0 | 0 | 0 | 0 | 0 | [5 empty] | #DIV/0! | 0 | 0 | 0 | 0 | 0 | 0 | 0 | 0 | 0 | 0 | 0 | 0 | 0 | [5 empty] | #DIV/0! | 0 | 0 | 0 | 0 | 0 | 0 | 0 | 0 | 0 | 0 | 0 | 0 | 0 | [5 empty] | #DIV/0! | 0 | 0 | 0 | 0
1 | КТП 2*400 |  | 6 | 0 | 0 | 0 | 0 | 0 | 0 | 0 | 0 | 0 | 0 | 0 | 0 | 0 | [5 empty] | #DIV/0! | 0 | 0 | 0 | 0 | 0 | 0 | 0 | 0 | 0 | 0 | 0 | 0 | 0 | [5 empty] | #DIV/0! | 0 | 0 | 0 | 0 | 0 | 0 | 0 | 0 | 0 | 0 | 0 | 0 | 0 | [5 empty] | #DIV/0! | 0 | 0 | 0 | 0
1.1 |  |  | 22: #DIV/0!; 41: #DIV/0!; 60: #DIV/0! | 0 | 0 | 0 | 0
|  |  | 22: #DIV/0!; 41: #DIV/0!; 60: #DIV/0! | 0 | 0 | 0 | 0
2 | КТПН 2*630 |  | 6 | 0 | 0 | 0 | 0 | 0 | 0 | 0 | 0 | 0 | 0 | 0 | 0 | 0 | [5 empty] | #DIV/0! | 0 | 0 | 0 | 0 | 0 | 0 | 0 | 0 | 0 | 0 | 0 | 0 | 0 | [5 empty] | #DIV/0! | 0 | 0 | 0 | 0 | 0 | 0 | 0 | 0 | 0 | 0 | 0 | 0 | 0 | [5 empty] | #DIV/0! | 0 | 0 | 0 | 0
2.1 |  |  | 22: #DIV/0!; 41: #DIV/0!; 60: #DIV/0! | 0 | 0 | 0 | 0
|  |  | 22: #DIV/0!; 41: #DIV/0!; 60: #DIV/0! | 0 | 0 | 0 | 0
3 | КТП 2*630 |  | 6 | 0 | 0 | 0 | 0 | 0 | 0 | 0 | 0 | 0 | 0 | 0 | 0 | 0 | [5 empty] | #DIV/0! | 0 | 0 | 0 | 0 | 0 | 0 | 0 | 0 | 0 | 0 | 0 | 0 | 0 | [5 empty] | #DIV/0! | 0 | 0 | 0 | 0 | 0 | 0 | 0 | 0 | 0 | 0 | 0 | 0 | 0 | [5 empty] | #DIV/0! | 0 | 0 | 0 | 0
3.1 |  |  | 22: #DIV/0!; 41: #DIV/0!; 60: #DIV/0! | 0 | 0 | 0 | 0
|  |  | 22: #DIV/0!; 41: #DIV/0!; 60: #DIV/0! | 0 | 0 | 0 | 0
4 | 2БКТП 2*630 |  | 6 | 0 | 0 | 0 | 0 | 0 | 0 | 0 | 0 | 0 | 0 | 0 | 0 | 0 | [5 empty] | #DIV/0! | 0 | 0 | 0 | 0 | 0 | 0 | 0 | 0 | 0 | 0 | 0 | 0 | 0 | [5 empty] | #DIV/0! | 0 | 0 | 0 | 0 | 0 | 0 | 0 | 0 | 0 | 0 | 0 | 0 | 0 | [5 empty] | #DIV/0! | 0 | 0 | 0 | 0
4.1 |  |  | 22: #DIV/0!; 41: #DIV/0!; 60: #DIV/0! | 0 | 0 | 0 | 0
|  |  | 22: #DIV/0!; 41: #DIV/0!; 60: #DIV/0! | 0 | 0 | 0 | 0
|  | ВЛ | 3: 0.4 | 2518 | 308 | 308 | 1594.256
|  | ВЛ | 3: 6 | 0 | 0 | 0 | 0
|  | КЛ | 3: 0.4 | 0 | 0 | 0 | 0
|  | КЛ | 3: 6 | 0 | 0 | 0 | 0
|  | ТП | [58 empty] | 0 | 0 | 0 | 0

## приложение 2
Приложение № 2
к стандартам раскрытия информации субъектами оптового и розничных рынков электрической энергии
(в ред. Постановления Правительства РФ от 30.01.2019 № 64)
И Н Ф О Р М А Ц И Я
о фактических средних данных о присоединенных объемах максимальной мощности за 3 предыдущих года по каждому мероприятию
за 2016-2018 годы
МУП "Уссурийск-Электросеть"
|  |  | Фактические расходы на строительство подстанций за 3 предыдущих года (тыс. рублей) |  | Объем мощности, введенной в основные фонды за 3 предыдущих года (кВт)
1. |  | Строительство пунктов секционирования (распределенных пунктов)
2. |  | Строительство комплектных трансформаторных подстанций и распределительных трансформаторных подстанций с уровнем напряжения до 35 кВ | 13208.5833 |  | 5816.6667
3. |  | Строительство центров питания и подстанций уровнем напряжения 35 кВ и выше
Директор МУП "Уссурийск-Электросеть" В.И. Можара
исп. Пуховая О.А.
тел. 8 4234 32-08-38

## приложение 3
, |  |  |  |  | Приложение № 3
к стандартам раскрытия информации субъектами оптового и розничных рынков электрической энергии
(в ред. Постановления Правительства РФ от 30.01.2019 № 64)
(форма)
И Н Ф О Р М А Ц И Я
о фактических средних данных о длине линий электропередачи и об объемах максимальной мощности построенных объектов за 3 предыдущих года по каждому мероприятию
за 2016-2018 годы
МУП "Уссурийск-Электросеть"
|  |  | Расходы на строительство воздушных и кабельных линий электропередачи на i-м уровне напряжения, фактически построенных за последние 3 года (тыс. рублей) | Длина воздушных и кабельных линий электропередачи на i-м уровне напряжения, фактически построенных за последние 3 года (км) |  | Объем максимальной мощности, присоединенной путем строительства воздушных или кабельных линий за последние 3 года (кВт)
1. |  | Строительство кабельных линий электропередачи:
|  | 0,4 кВ | 1596.057 | 1.539 |  | 1189
|  | 1 - 20 кВ | 4618.5967 | 2.074 |  | 1901.6667
35 кВ
2. |  | Строительство воздушных линий электропередачи:
|  | 0,4 кВ | 6543.4833 | 10.618 |  | 1726
|  | 1 - 20 кВ | 2723.4597 | 1.3503 |  | 759.3333
35 кВ
Директор МУП "Уссурийск-Электросеть" В.И. Можара
исп. Пуховая О.А.
тел. 8 4234 32-08-38

## приложение 4
Приложение № 4
к стандартам раскрытия информации субъектами оптового и розничных рынков электрической энергии
(в ред. Постановления Правительства РФ от 30.01.2019 № 64)
(форма)
И Н Ф О Р М А Ц И Я
об осуществлении технологического присоединения по договорам, заключенным за текущий год
2019 год
МУП "Уссурийск-Электросеть"
Категория заявителей |  |  | Количество договоров (штук) |  |  | Максимальная мощность (кВт) |  |  |  | Стоимость договоров (без НДС) (тыс. рублей)
|  |  | 0,4 кВ | 1 - 20 кВ | 35 кВ и выше | 0,4 кВ | 1 - 20 кВ |  | 35 кВ и выше | 0,4 кВ | 1 - 20 кВ | 35 кВ и выше
1. |  | До 15 кВт - всего | 403 | 0 | 0 | 5591 | 0 |  | 0 | 1056 | 0 | 0
|  | в том числе льготная категория * | 361 | 0 | 0 | 5052 | 0 |  | 0 | 166 | 0 | 0
2. |  | От 15 до 150 кВт - всего | 96 | 0 | 0 | 4712 | 0 |  | 0 | 2718 | 0 | 0
|  | в том числе льготная категория ** | 0 | 0 | 0 | 0 | 0 |  | 0 | 0 | 0 | 0
3. |  | От 150 кВт до 670 кВт - всего | 4 | 0 | 0 | 1091 | 0 |  | 0 | 14129 | 0 | 0
|  | в том числе по индивидуальному проекту | 0 | 0 | 0 |  | 0 |  | 0 |  | 0 | 0
4. |  | От 670 кВт до 8900 кВт - всего
в том числе по индивидуальному проекту
5. |  | От 8900 кВт - всего
в том числе по индивидуальному проекту
6. |  | Объекты генерации
_____*_Заявители, оплачивающие технологическое присоединение своих энергопринимающих устройств в размере не более 550 рублей.
_____**_Заявители - юридические лица или индивидуальные предприниматели, заключившие договор об осуществлении технологического присоединения по одному источнику электроснабжения энергопринимающих устройств максимальной мощностью свыше 15 и до 150 кВт включительно (с учетом ранее присоединенных энергопринимающих устройств), у которых в договоре предусматривается беспроцентная рассрочка платежа за технологическое присоединение в размере 95 процентов платы за технологическое присоединение с условием ежеквартального внесения платы равными долями от общей суммы рассрочки до 3 лет со дня подписания сторонами акта об осуществлении технологического присоединения.
Директор МУП "Уссурийск-Электросеть" В.И. Можара
исп. Пуховая О.А.
тел. 8 4234 32-08-38

## приложение 5
Приложение № 5
к стандартам раскрытия информации субъектами оптового и розничных рынков электрической энергии
(в ред. Постановления Правительства РФ от 30.01.2019 № 64)
(форма)
И Н Ф О Р М А Ц И Я
о поданных заявках на технологическое присоединение за текущий год
2019 год
МУП "Уссурийск-Электросеть"
Категория заявителей |  |  | Количество заявок (штук) |  |  |  | Максимальная мощность (кВт)
|  |  | 0,4 кВ | 1 - 20 кВ | 35 кВ и выше |  | 0,4 кВ | 1 - 20 кВ | 35 кВ и выше
1. |  | До 15 кВт - всего | 859 | 0 | 0 |  | 11841 | 0 | 0
|  | в том числе льготная категория * | 780 | 0 | 0 |  | 10918 | 0 | 0
2. |  | От 15 до 150 кВт - всего | 256 | 1 | 0 |  | 12847 | 50 | 0
|  | в том числе льготная категория ** | 0 | 0 | 0 |  | 0 | 0 | 0
3. |  | От 150 кВт до 670 кВт - всего | 25 | 10 | 0 |  | 8267 | 3763 | 0
|  | в том числе по индивидуальному проекту | 0 | 0 | 0 |  | 0 | 0 | 0
4. |  | От 670 кВт до 8900 кВт - всего | 4 | 4 | 0 |  | 3612 | 4622 | 0
|  | в том числе по индивидуальному проекту | 0 | 0 | 0 |  | 0 | 0 | 0
5. |  | От 8900 кВт - всего
в том числе по индивидуальному проекту
6. |  | Объекты генерации
_____*_Заявители, оплачивающие технологическое присоединение своих энергопринимающих устройств в размере не более 550 рублей.
_____**_Заявители - юридические лица или индивидуальные предприниматели, заключившие договор об осуществлении технологического присоединения по одному источнику электроснабжения энергопринимающих устройств максимальной мощностью свыше 15 и до 150 кВт включительно (с учетом ранее присоединенных энергопринимающих устройств), у которых в договоре предусматривается беспроцентная рассрочка платежа за технологическое присоединение в размере 95 процентов платы за технологическое присоединение с условием ежеквартального внесения платы равными долями от общей суммы рассрочки до 3 лет со дня подписания сторонами акта об осуществлении технологического присоединения.
Директор МУП "Уссурийск-Электросеть" В.И. Можара
исп. Пуховая О.А.
тел. 8 4234 32-08-38